## iohsrf2
~IN |  |  |  |  | to access the definition of the variables in other languages, refer to Engineering dictionary.xls at HERA documentation | ~OUT
geo_qual_rock_x | 1 |  | 1 |  | rock quality (1 - good; 2 - medium; 3 - poor) | psh_pump_flow_q | 201.9439 | m³/s |  |  | pumping inflow
geo_soil_hsy0_th | 0.5 | m | 1 | ete | soil thickness on the hydraulic circuit alignment ROUTE STNK, PWH | hsy_tunl_uter_el | 1143 | m | 1 |  | terrain minimum elevation to define the inlet location of the low pressure tunnel
enr_inst_cpcy_p | 1200 | MW | 1 | P' | installed capacity | hsy_stnk_cter_el | 0 | m | 1 |  | terrain maximum elevation to define the location of the surge tank
enr_loss_max0_pc | 0.05 |  | 1 | hp% | maximum head loss (percentage) | hsy_tunp_dter_el | 597.3731 | m | 1 |  | terrain minimum elevation to define the outlet location of the high pressure tunnel
enr_loss_pump_pc | 0.05 | novo | 1 | hp% | pumping head loss (percentage) | hsy_tunp_max0_el | 962.4756 | m | 1 |  | maximum terrain elevation for the steel lining of the high pressure tunnel
psh_genr_cycl_tm | 8 | h |  |  | generation time of the pumped storage hydro | hsy_tunp_min0_l | 1000 | m | 1 |  | minimum steel lining length of the high pressure tunnel
psh_pump_cycl_tm | 9 | h |  | novo | pumping time of the pumped storage hydro | pwh_0000_cter_el | 654.7387 | m | 1 |  | terrain minimum elevation to define the location of the power house
lay_uppr_lowr_l | 2000 | m | 1 |  | the shortest length between the upper and the lower reservoir | hsy_intk_chan_w | 22.1373 | m | 2 | Bcn | width of the intake channel
lay_chan_intk_l | 0 | m | 2 |  | hydraulic system length from the river up to the inlet structure (channel + intake) | hsy_intk_chan_el | 1060.0391 | m | 2 | Elcn | elevation of the intake channel sill
hsy_tunl_totl_l | 1500 | m | 2 |  | total length of the low pressure tunnel (first value <> 0) | hsy_intk_gate_n | 3 |  | 2 | Nat | number of gates of the intake
hsy_tunp_conc_l | 500 | m | 2 |  | concrete lining length of the high pressure tunnel (first value <> 0) | hsy_intk_gate_w | 12.4477 | m | 2 | Bcp | gate width of the intake
hsy_tunp_stee_l | 0 | m | 2 |  | steel lining length of the high pressure tunnel | hsy_intk_gate_h | 15.5596 | m | 2 | Hcp | gate height of the intake
lay_pstk_pwh0_l | 0 | m | 2 |  | hydraulic system length comprising penstock branches and the underground powerhouse | hsy_intk_sill_el | 1060.0391 | m | 2 | Esol | elevation of the intake sill
lay_trce_intk_l | 130 | m | 2 |  | hydraulic system length comprising the underground tailrace and the pumping intake (first value <> 0) | hsy_intk_totl_w | 22.1373 | m | 2 | Bta | total width of the intake
hsy_tunp_0000_d | 0 | m | 2 |  | diameter of the high pressure tunnel cross section (first value = 0) | hsy_intk_totl_l | 16.8922 | m | 2 | Lta | total length of the intake
hsy_tunp_stee_d | 0 | m | 2 |  | diameter of the penstock in the high pressure tunnel (first value = 0) | hsy_intk_totl_h | 64.4609 | m | 2 | Hta | total height of the intake
hsy_pstk_loop_n | 0 |  | 2 |  | number of iterations for the penstock dimensioning (first value = 0) | hsy_intk_subm_h | 4.4013 | m | 2 | hs | submergence of the intake
pwh_syst_freq_hz | 50 | hz | 1 |  | system frequency | hsy_tunn_0000_n | 1 |  |  |  | number of hydraulic conveyances by tunnel
psh_eqp0_conf_x | 0 |  | 1 |  | identification for the equipment configuration type (fixed speed = 0, variable speed = 1) | hsy_tunl_totl_l | 0 | m | 2 |  | total length of the low pressure tunnel
bdg_eqp0_exch_k | 0.42735 |  | 1 |  | exchange rate from dollars | hsy_tunl_shot_l | 0 | m | 2 |  | shotcrete lining length of the low pressure tunnel
bdg_eqp0_updt_k | 1.1773 |  | 1 |  | update conversion rate from december 2006 for equipment costs | hsy_tunl_conc_l | 0 | m | 2 |  | concrete lining length of the low pressure tunnel
bdg_eqp0_meth_x | 0 |  | 1 |  | indicator of the method selected for equipment cost (0 = weight; 1 = database) | hsy_tunl_0000_d | 13.917 | m | 2 |  | height and widht of the low pressure tunnel cross section (arch with straight sides)
[6 empty] | hsy_tunl_upst_el | 1060.0391 | m | 2 |  | upstream elevation of the low pressure tunnel sill
~UPPER | [5 empty] | hsy_tunl_dwst_el | 1060.0391 | m | 2 |  | downstream elevation of the low pressure tunnel sill
res_max0_0000_wl | 1120 | m | 1 | NAmax | maximum water level of the upper reservoir | hsy_stnk_max0_wl | 0 | m | 2 |  | maximum water level in the surge tank
res_min0_0000_wl | 1080 | m | 1 | NAmin | minimum water level of the upper reservoir | hsy_stnk_min0_wl | 0 | m | 2 |  | minimum water level in the surge tank
dyk_crst_0000_el | 1122 | m | 1 |  | dam crest elevation INTK sup | hsy_stnk_0000_d | 0 | m | 2 |  | diameter of the surge tank
dyk_crst_0000_l | 4 | m | 2 |  | dam crest width INTK sup | hsy_tunp_vert_l | 543.4686 | m | 3 |  | length of the vertical high pressure tunnel
res_type_watc_x | 1 |  | 2 |  | identification for the reservoir type according to its location (in a watercourse = 0 or not =1) | hsy_tunp_vert_d | 10.7449 | m | 2 |  | diameter of the vertical high pressure tunnel
geo_soil_xres_th | 1 | m | 1 | ete | soil thickness on the site of a reservoir INTK sup WATC 1, ROUTE INLET | hsy_tunp_conc_l | 2000 | m | 2 |  | concrete lining length of the high pressure tunnel
geo_soil_lbnk_th | 2 | m | 1 | ete | soil thickness on the left riverbank INTK sup WATC 0, ROUTE INLET | hsy_tunp_0000_d | 10.0785 | m | 3 |  | diameter of the high pressure tunnel cross section
geo_soil_rbnk_th | 3 | m | 1 | ete | soil thickness on the right riverbank INTK sup WATC 0, ROUTE INLET | hsy_tunp_stee_l | 0 | m | 2 |  | steel lining length of the high pressure tunnel
lay_hsy0_lctn_x | l |  | 2 |  | hydraulic system location along the dam axis (r - right riverbank; l - left riverbank) | hsy_tunp_stee_d | 8.6151 | m | 2 |  | diameter of the penstock in the high pressure tunnel
[6 empty] | hsy_tunp_stee_th | 200.6004 | mm | 3 |  | maximum thickness of the steel lined penstock in the high pressure tunnel
~LOWER | [5 empty] | hsy_tunp_upst_el | 528.4366 | m | 3 |  | upstream elevation of the high pressure tunnel sill
res_max0_0000_wl | 620 | m |  | NAmax | maximum water level of the lower reservoir | hsy_tunp_dwst_el | 528.4366 | m | 3 |  | downstream elevation of the high pressure tunnel sill
res_min0_0000_wl | 580 | m |  | NAmin | minimum water level of the lower reservoir | hsy_pstk_brch_n | 5 |  | 2 | Nt | number of penstock branch
dyk_crst_0000_el | 622 | m | 1 |  | dam crest elevation INTK inf | hsy_pstk_brch_d | 4.7114 | m | 3 | Db | diameter of the penstock branch
dyk_crst_0000_l | 4 | m | 2 |  | dam crest width INTK inf | hsy_pstk_brch_l | 29 | m | 2 | Lb | total length of the penstock branch
res_type_watc_x | 0 |  | 2 |  | identification for the reservoir type according to its location (in a watercourse = 0 or not =1) | hsy_pstk_stee_th | 110.3826 | mm | 3 |  | maximum thickness of the steel lined penstock
geo_soil_xres_th | 4 | m | 1 | ete | soil thickness on the site of a reservoir INTK inf WATC 1, ROUTE OUTLET | pwh_strc_blck_n | 5 |  | 2 | Ng | number of powerhouse blocks
geo_soil_lbnk_th | 5 | m | 1 | ete | soil thickness on the left riverbank INTK inf WATC 0, ROUTE OUTLET | pwh_turb_rotr_d | 4.4314 | m | 2 | D3 | diameter of the turbine rotor
geo_soil_rbnk_th | 6 | m | 1 | ete | soil thickness on the right riverbank INTK inf WATC 0, ROUTE OUTLET | pwh_turb_spsp_dl | 94.6805 |  | 2 | ns | specific speed of the turbine
lay_hsy0_lctn_x | l |  | 2 |  | hydraulic system location along the dam axis (r - right riverbank; l - left riverbank) | pwh_genr_hous_d | 9.4563 | m | 2 | Dpg | diameter of the generator housing
[6 empty] | pwh_turb_clin_el | 533.3441 | m | 2 | Eld | center line of the generator units
|  |  | 1 |  | IN: project basic information | pwh_strc_totl_w | 68.6357 | m | 2 | Bcf | total width of the powerhouse
[5 empty] | OUT: first results for HERA calculation | pwh_strc_blck_w | 13.3271 | m | 2 | B1cf | total width of one block of the powerhouse
|  |  | 2 |  | IN: information obtained by HERA after the first workflow calculation | pwh_ably_area_w | 29.9861 | m | 2 | Bam | width of the assembly area
[5 empty] | OUT: intermediate results for HERA calculation | pwh_strc_totl_l | 20.055 | m | 2 | Lcf | total length of the powerhouse
|  |  | 3 |  | OUT: final results obtained after the end of the workflow | pwh_strc_deck_el | 536.3062 | m | 2 |  | elevation of the powerhouse deck
[6 empty] | pwh_ably_area_l | 15.641 | m | 2 | Lam | length of the assembly area | res_type_watc_x
[6 empty] | pwh_strc_upcl_l | 7.7144 | m | 2 | d1 | distance from the upstream face wall to the center line of the generator units
pwh_deck_dfld_q | 205.6424 | m³/s | 1 |  | design flood for the powerhouse deck | pwh_strc_cldw_l | 7.9265 | m | 2 | d2 | distance from the center line of the generator units to the downstream face wall
[6 empty] | pwh_turb_inlt_d | 1.9242 | m | 2 | A | diameter of the turbine inlet
[6 empty] | pwh_turb_sp0b_w | 4.2809 | m | 2 | B | smaller width of the spiral casing from the turbine axis
[6 empty] | pwh_turb_sp0c_w | 4.5978 | m | 2 | C | larger width of the spiral casing from the turbine axis
[6 empty] | pwh_turb_dtub_h | 7.5144 | m | 2 | J | height from the draft tube to the center of the distributor
[6 empty] | pwh_turb_dtub_l | 12.3406 | m | 2 | S | length of the draft tube | Y
[6 empty] | pwh_dtub_gate_n | 2 |  | 2 | Nvs | number of gates of the draft tube per powerhouse block
[6 empty] | pwh_dtub_gate_w | 7.8953 | m | 2 | V | gate width of the draft tube | fixo?
[6 empty] | pwh_dtub_gate_h | 3.0562 | m | 2 | R | gate height of the draft tube | Z/Nvs
[6 empty] | pwh_strc_min1_el | 530.382 | m | 2 |  | elevation of the upstream powerhouse foundation
[6 empty] | pwh_strc_min2_el | 523.8297 | m | 2 |  | minimum elevation of the powerhouse foundation
[6 empty] | pwh_strc_min3_el | 525.8864 | m | 2 |  | elevation of the downstream powerhouse foundation
[6 empty] | hsy_intk_fwgt_n | 1 |  | 2 |  | number of fixed wheel gates of the intake
[6 empty] | hsy_intk_fwgt_t | 296.4343 | t | 2 |  | weight of the fixed wheel gates of the intake
[6 empty] | hsy_intk_fwgt_ct | 0 | $ | 2 |  | fixed wheel gates cost of the intake
[6 empty] | hsy_intk_slog_n | 1 |  | 2 |  | number of stoplogs of the intake
[6 empty] | hsy_intk_slog_t | 246.0328 | t | 2 |  | weight of the stoplogs of the intake
[6 empty] | hsy_intk_slog_ct | 0 | $ | 2 |  | stoplogs cost of the intake
[6 empty] | hsy_intk_cran_t | 253.1227 | t | 2 |  | weight of the crane of the intake
[6 empty] | hsy_intk_cran_ct | 0 | $ | 2 |  | crane cost of the intake
[6 empty] | hsy_intk_rack_t | 34.8628 | t | 2 |  | weight of the trash racks of the intake
[6 empty] | hsy_intk_rack_ct | 0 | $ | 2 |  | trash racks cost of the intake
[6 empty] | hsy_intk_embp_t | 198.3079 | t | 2 |  | weight of the embedded parts of the intake equipment
[6 empty] | hsy_intk_embp_ct | 0 | $ | 2 |  | embedded parts cost of the intake equipment
[6 empty] | hsy_stnk_stee_t |  | t | 2 |  | steel lining of the surge tank
[6 empty] | hsy_pstk_stee_t | 1857.292 | t | 2 |  | weight of the steel lined penstock
[6 empty] | pwh_turb_totl_n | 5 |  | 2 |  | number of turbines
[6 empty] | pwh_turb_0000_t | 366.3302 | t | 2 |  | weight of the turbine
[6 empty] | pwh_turb_0000_ct | 0 | $ | 2 |  | turbine cost
[6 empty] | pwh_genr_totl_n | 5 |  | 2 |  | number of generators
[6 empty] | pwh_genr_0000_t | 647.7581 | t | 2 |  | weight of the generator
[6 empty] | pwh_genr_0000_ct | 0 | $ | 2 |  | generator cost
[6 empty] | pwh_dtub_slog_n | 4 |  | 2 |  | number of stoplogs of the draft tube
[6 empty] | pwh_dtub_slog_t | 37.9277 | t | 2 |  | weight of the stoplogs of the draft tube
[6 empty] | pwh_dtub_slog_ct | 0 | $ | 2 |  | stoplogs cost of the draft tube
[6 empty] | pwh_strc_brdg_t | 203.2601 | t | 2 |  | weight of the bridge crane
[6 empty] | pwh_strc_brdg_ct | 0 | $ | 2 |  | bridge crane cost
[6 empty] | pwh_dtub_gtry_t | 23.7141 | t | 2 |  | weight of the gantry crane
[6 empty] | pwh_dtub_gtry_ct | 0 | $ | 2 |  | gantry crane cost
[6 empty] | pwh_dtub_embp_t | 21.5021 | t | 2 |  | weight embedded parts of the draft tube equipment
[6 empty] | pwh_dtub_embp_ct | 0 | $ | 2 |  | embedded parts cost of the draft tube equipment
[6 empty] | pwh_misc_ldev_ct | 1334000 | $ | 2 |  | land developments cost
[6 empty] | pwh_misc_inst_ct | 4090000 | $ | 2 |  | installations and final works cost
[6 empty] | pwh_valv_bfly_n | 5 |  | 2 |  | number of butterfly valves
[6 empty] | pwh_valv_bfly_t | 117.9072 | t | 2 |  | weight of the butterfly valve
[6 empty] | pwh_valv_bfly_ct | 0 | $ | 2 |  | butterfly valve cost
[6 empty] | enr_loss_max0_pc | 0.01103 |  | 2 | hp% | maximum head loss (percentage)
[6 empty] | enr_loss_pump_pc | 0.0055135 |  |  |  | pumping head loss (percentage)
[6 empty] | pwh_strc_conc_m3 | 39535.5913 | m³ | 2 |  | structural concrete volume of the powerhouse
[6 empty] | pwh_strc_shot_m3 | 511.6897 | m³ |  |  | shotcrete volume of the underground powerhouse
[6 empty] | pwh_strc_ugex_m3 | 67271.4059 | m³ |  |  | underground rock excavation volume of the powerhouse
[6 empty] | hsy_trce_0000_d | 12.3435 | m | 2 |  | height and widht of the tailrace tunnel
[6 empty] | hsy_trce_0000_l | 113.6576 | m | 2 |  | total lenght of the tailrace tunnel section
[6 empty] | hsy_trce_upst_el | 527.8864 | m | 2 |  | upstream elevation of the tailrace tunnel sill
[6 empty] | hsy_trce_dwst_el | 562.7878 | m | 2 |  | downstream elevation of the tailrace tunnel sill
[6 empty] | hsy_stlw_max0_wl | 0 | m | 2 |  | maximum water level in the lower surge tank
[6 empty] | hsy_stlw_min0_wl | 0 | m | 2 |  | minimum water level in the lower surge tank
[6 empty] | hsy_stlw_0000_d | 0 | m | 2 |  | diameter of the lower surge tank
[6 empty] | hsy_inpp_gate_n | 3 |  | 2 | Nat | number of gates of the pumping intake
[6 empty] | hsy_inpp_gate_w | 10.4313 | m | 2 | Bcp | gate width of the pumping intake
[6 empty] | hsy_inpp_gate_h | 13.0391 | m | 2 | Hcp | gate height of the pumping intake
[6 empty] | hsy_inpp_sill_el | 562.7878 | m | 2 | Esol | elevation of the pumping intake sill
[6 empty] | hsy_inpp_totl_w | 45.1526 | m | 2 | Bta | total width of the pumping intake
[6 empty] | hsy_inpp_totl_l | 16.3424 | m | 2 | Lta | total length of the pumping intake
[6 empty] | hsy_inpp_totl_h | 61.7122 | m | 2 | Hta | total height of the pumping intake
[6 empty] | hsy_inpp_subm_h | 4.1731 | m | 2 | hs | submergence of the pumping intake
[6 empty] | hsy_inpp_fwgt_n | 3 |  | 2 |  | number of fixed wheel gates of the pumping intake
[6 empty] | hsy_inpp_fwgt_t | 198.1729 | t | 2 |  | weight of the fixed wheel gates of the pumping intake
[6 empty] | hsy_inpp_fwgt_ct | 0 | $ | 2 |  | fixed wheel gates cost of the pumping intake
[6 empty] | hsy_inpp_slog_n | 1 |  | 2 |  | number of stoplogs of the pumping intake
[6 empty] | hsy_inpp_slog_t | 148.6659 | t | 2 |  | weight of the stoplogs of the pumping intake
[6 empty] | hsy_inpp_slog_ct | 0 | $ | 2 |  | stoplogs cost of the pumping intake
[6 empty] | hsy_inpp_cran_t | 23.9981 | t | 2 |  | weight of the crane of the pumping intake
[6 empty] | hsy_inpp_cran_ct | 0 | $ | 2 |  | crane cost of the pumping intake
[6 empty] | hsy_inpp_rack_t | 3 | t | 2 |  | weight of the trash racks of the pumping intake
[6 empty] | hsy_inpp_rack_ct | 0 | $ | 2 |  | trash racks cost of the pumping intake
[6 empty] | hsy_inpp_embp_t | 130.8243 | t | 2 |  | weight of the embedded parts of the pumping intake equipment
[6 empty] | hsy_inpp_embp_ct | 0 | $ | 2 |  | embedded parts cost of the pumping intake equipment
[6 empty] | hsy_pstk_endl_x | 1 |  | 2 |  | indicator of the end of the penstock dimensioning (0 = end; 1 = continue)
[6 empty] | err_msg0_0000_tx |  |  | 2 |  | error message
ERROR MESSAGES
[10 empty] | 0 | Error during the dimensioning process. Generate the engineering files of this layout to find it
[10 empty] | 0 | Number of iterations for the penstock dimensioning exceeded limit.
1

## hsrf2rout
1 | DEFINIÇÃO DO TRAÇADO DO TÚNEL DE ADUÇÃO | [7 empty] | espessura do solo
[8 empty] | posição do circuito | upper reservoir | lower reservoir
| Dados Iniciais | [6 empty] | l | 2 | 5
| NAmax (s) | Nível d'água máximo do reservatório superior (m) | 1120 |  |  |  |  | r | 3 | 6
| NAmin (s) | Nível mínimo do reservatório superior (m) | 1080
| NAmax (i) | Nível d'água máximo do reservatório inferior (m) | 620
| NAmin (i) | Nível mínimo do reservatório inferior (m) | 580
| Lad | Extensão inicial entre os dois reservatórios (m) | 1500 | medida em linha reta antes da definição do traçado
|  | Extensão até a casa de força (m) | 1500 | teste para a segunda passada
| P | Potência Instalada (MW) | 1200
| hp% | Perda de carga máxima no circuito (m) | 5%
| Hb | Queda bruta (m) | 500 | Hb = NAmed (s) - NAmed (i)
| Qt | Vazão turbinada máxima (m³/s) | 288.5752 | Qt = P.1000 / (9,81 . 0,88 . (1-hp%). Hb)
|  | Vazão para "n" túneis (m³/s) | 288.5752
| Critério para inclusão de Chaminé de Equilíbrio |  | Alternativas de Circuito de Adução
| MI, 2007: |  | Circuito de Adução Curto, Túnel sem Chaminé | Circuito de Adução Longo, Túnel com Chaminé
P > = 100 MW, Ltotal > 6 Hb
P < 100 MW, Ltotal > 4 Hb
Verificação da necessidade de Chaminé
Inicial (para definição do traçado)
| Lad/Hb | 3
| Lad | Extensão inicial entre o eixo e o canal de fuga (m)
| Hb | Queda bruta
| => | circuito sem chamine
1.1 | EMBOQUE - Cálculo da elevação correspondente à curva de nível 1 - CN1 |  |  |  |  | Comparação com valores calculados nas planilhas:
ignorar se terreno descer
| CN1 = NAmin - S + 2.Hta + ete |  | 1143 | m | arredondar para cima
cálculos intencionalmente conservadores
| Namin | Nível d´água mínimo normal do reservatório
| S | Submergência da tomada d'água | S = c . v1. Hta0,5; c = 0,8; v1 = 1,76 m/s | 5.1834 | m | ver B16 em hsrf2intk | 4.4013 | m
| Hta | Altura do túnel de adução | Hta = ( ( Qt/v1 ) / 0,8927 )0,5; v1 = 1,76 m/s | 13.5525 | m | ver F41 em hsrf2tunl | 13.917 | m
|  |  |  | 13.5525 | m
| ete | Espessura de solo | dado de entrada | 1 | m
1.2 | CHAMINÉ - Cálculo da elevação correspondente à curva de nível 2 - CN2 |  |  |  | ignorar se terreno descer
arredondar para cima
| CN2 = NAxch + Hbl + ete |  | 0 | m | Definir traçado mais curto entre CN1 e CN2
| NAxch | Nível d'água máximo na chaminé | Naxch = NAmax - 2/3 . (he+ha) + Ymax | 1193.318 | m | ver B24 em hsrf2stnk | 0 | m
| he | Perda de carga na entrada da TA | he = 0,2. v12/2g | 0.031576 | m | ver B9 em hsrf2stnk | 0.03594 | m
| ha | Perda de carga no túnel de adução | por simplificação, 1% . ( NAmed (s) - NAmed (i) ) | 5 | m | ver B10 em hsrf2stnk | 0 | m
| Ymax | Oscilação máxima na chaminé | vad = v1 | 76.6724 | m | ver B23 em hsrf2stnk | 0 | m
| Aad | Área do túnel de adução | Aad = 0,8927 . Hta2 | 163.9632 | m²
| Ach | Área da chaminé de equilíbrio |  | 20.6412 | m² | ver B21 em hsrf2stnk | 0 | m²
| Hd | Altura estática mínima | Hd = NAmin (s) - NAmax (i) | 472.3731 | m | ver B12-B13 em hsrf2stnk | 546.6559 | m
por simplificação, Hd = NAmin (s) - ( NAmax (i) - Hfu ), a avaliar
| Hbl | Borda livre | arbitrário | 2 | m
| ete | Espessura de solo | dado de entrada | 0.5 | m
1.3 | DESEMBOQUE - Cálculo da elevação correspondente à curva de nível 3 - CN3
| CN3 = LC + Hfu/2 + 2.Hfu + ete |  | 579 | m | arredondar para cima
|  | NAmin + Hfu + ete | 597.3731
| LC | Linha de centro da turbina | por simplificação, LC = NAmin (i) - 3Hfu, a avaliar | 542.8807 | m | ver D185 em hsrf2pwh | 533.3441 | m
| Hfu | Altura de escavação do túnel de fuga | Hfu = ( 4 / p . Qt/v3 )0,5; v3 = 2,4 m/s | 12.3731 | m | concreto projetado
| ete | Espessura de solo | dado de entrada | 5 | m
1.4. | TRECHO BLINDADO E CASA DE FORÇA - Parâmetros para definição da extensão e posicionamento
|  | Extensão máxima do trecho blindado | 2.Hb | 1000 | m
|  | Elevação mínima do terreno para blindagem | (Elte - ete) - (NAmin (i) - Hfu) + Htf/2 > 0,8.Hb, a avaliar | 962.4756 | m
|  | Elevação mínima do terreno para casa de força | NAmin (i) + 6.Hfu + esp | 654.7387 | m | comparar com NAmin (i)+ 2*N B51 em hsrf2pwh | 620.0882 | m
altura da casa de força? F(N ou Htf)?
| Htf | Altura de escavação do túnel forçado | Htf = 1,20 + ( 4 / p . Qt/v3 )0,5; v3 = 3,6 m/s | 11.3026 | m
L1
CN1
CN2
L2
CN3
Lad
L2
CN3
CN1
Lad
CN2

## hsrf2intk
TOMADA D´ÁGUA DO RESERVATÓRIO SUPERIOR
DADOS DE ENTRADA
Nível de água máximo normal do reservatório (m) - NAmax | 1120 | [5 empty] | grades: 1,0 m/s
Nível de água mínimo normal do reservatório (m) - NAmin | 1080 | [5 empty] | comporta: 2,5 m/s
Elevação da crista da barragem (m) | 1122 | [5 empty] | estrangulamento: 2,0 m/s
Largura da crista da barragem (m) | 4
Vazão turbinada máxima total (m³/s) - Qt | 285.6306
Quantidade de circuitos de adução | 1
Coeficiente para aproximação do escoamento assimétrica - c | 0.8
CÁLCULOS
Vazão turbinada máxima por circuito (m³/s) | 285.6306
Área do conduto associado à tomada de água (m) - Dab | 193.6819
Velocidade média do escoamento na comporta (m/s) - v1 | 1.4747 | para seção igual a do túnel, como no manual
Submergência mínima (m) - S, sendo S = c . v1. Hta0,5 | 4.4013
Cota do teto da abertura da tomada d'água (m) - Elsol | 1075.5987
Perda de carga na entrada da tomada d'água (m), sendo dh = 0,2. vcp2 / 2g | 0.02217
DIMENSÕES DA TOMADA D'ÁGUA
Largura da comporta da tomada d'água (m) - Bcp | 12.4477 | 0,8* Hcp
Altura da comporta da tomada d'água (m) - Hcp | 15.5596
Cota da soleira da tomada d'água (m) - Elsol | 1060.0391
Largura máxima (m) | 5
Número de aberturas da tomada d'água - Nat | 3
Altura da tomada d'água (m) - Hta | 64.4609
Largura do bloco da tomada d'água (m) -B1ta | 18.1373
Largura total da tomada d'água (m) -Bta | 22.1373
Comprimento total da tomada d'água na base (m) - Lta | 16.8922
CARACTERÍSTICAS DOS EQUIPAMENTOS HIDROMECÂNICOS |  | quais?
DADOS DE ENTRADA PARA COMPORTAS
Níveis
Montante (m) | 1120
Jusante (m)
Ponte de Serviço Montante (m) | 1122
Ponte de Serviço Jusante (m)
Soleira (m) | 1060.0391
Vão Livre
Largura (m) - Bcp | 12.4477
Altura total (m) - Hcp | 15.5596
k = Bcp2 x Hcp x Hx / 1000 | 144.5596
Custo
Peças fixas (MI, 2007) - R$ | 793819.8269
COMPORTA VAGÃO
Quantidade | 1 | 1 por circuito
Valores intermediários: Comprimentos
Peças Fixas (m)
Percurso (m) | 32.4193
Valores intermediários: Alturas
Tabuleiro (m) | 15.7096
D'água no centro (m)
D'água na soleira (m) | 59.9609
Valores intermediários: Larguras
Apoio (m) | 13.0477
Peso
Peças Fixas (t) | 126.0451
Comporta (t) | 296.4343
Custo
Quantidade de divisões teóricas no vão da comporta | 2
k' = Bcp2 x Hcp x Hx / 1000 | 72.2798
Custo FOB (MI, 2007) - R$ | 7687076.5299
COMPORTA ENSECADEIRA
Quantidade | 1 | 1 por circuito
Altura máxima do módulo (m) | 2
Quantidade de módulos | 8
Valores intermediários: Comprimentos
Peças Fixas (m)
Percurso (m) | 60.4609
Valores intermediários: Alturas
Tabuleiro (m) | 15.7096
D'água no centro (m) | 52.1061
D'água na soleira (m) | 59.9609
Valores intermediários: Larguras
Apoio (m) | 12.8477
Peso
Peças Fixas (t) | 55.2305
Comporta (t) | 246.0328
Módulo (t) | 30.7541
Custo
Quantidade de divisões teóricas no vão da comporta | 3
k' = Bcp2 x Hcp x Hx / 1000 | 48.1865
Custo FOB (MI, 2007) - R$ | 3505901.7036
PÓRTICO ROLANTE |  |  | Pórtico |  | Pernas
Dados de Entrada |  |  | Vão | Peso | Altura | Peso
Capacidade de carga (t) | 326.0777 |  | (m) | (t) | (m) | (t)
Vão (m) | 5 |  | 5 | 171.3567 | 5 | 81.766
Altura (m) | 5 |  | 10 | 191.4148 | 6 | 97.8783
Peso |  |  | 15 | 213.0939 | 7 | 114.3783
Pórtico (t) | 171.3567 |  | 20 | 233.9421 | 8 | 130.5043
Pernas (t) | 81.766 |  | 25 | 253.1911 | 9 | 147.0332
Custo |  |  | 30 | 272.1413 | 10 | 163.1121
Quantidade de divisões teóricas no vão da comporta | 3 |  | 35 | 291.5476 | 11 | 179.6426
k' = Bcp2 x Hcp x Hx / 1000 | 48.1865 |  |  |  | 12 | 195.7715
Custo FOB (MI, 2007) - R$ | 9293252.5444 |  |  |  | 13 | 212.302
[5 empty] | 14 | 228.3493
GRADES |  |  |  |  | 15 | 244.8798
Quantidade de tomadas | 1 | 1 por circuito
Informações Complementares
Cosseno do ângulo com a vertical | 0.98058
Largura máxima (m) | 5
Número de peças fixas por unidade | 3
Número de peças fixas total | 3
Valores intermediários: Comprimentos
Peças Fixas (m) | 425.8068
Percurso (m)
Valores intermediários: Alturas
Tabuleiro (m)
D'água no centro (m)
D'água na soleira (m)
Valores intermediários: Larguras
Apoio (m)
Peso
Peças Fixas (t) | 17.0323
Equipamento (t) | 34.8628
Custo
Custo FOB (MI, 2007) - R$ | 1528123.6883

## hsrf2tunl
2 | DIMENSIONAMENTO DO CIRCUITO DE ADUÇÃO
Circuito sem chaminé
| Extensões |  |  | dados de entrada, definidos a partir do traçado, em planta
| L0 | 0 | m
| L1 | 0 | m | se circuito curto, sem chaminé, igual a zero
| L2A | 2000 | m | se circuito curto, sem chaminé, soma L1 + L2A
| L2B | 0 | m
| L3A | 0 | m
| L3B | 130 | m
Elevações (piso)
| El inicial (L1) | 1060.0391 | m | = Elsol da tomada d'água
| El final (L1) | 1060.0391 | m | menor dos valores abaixo
| El final (i) | 1060.0391 | m | considerando i = 0,5%
| El final (ch) | 9999 | m | = Elch - Hta, ou, sem chaminé, por simplificação, igual a 9.999 |  | Circuito com chaminé
| El inicial (L2) | 528.4366 | m | considerando i = 0,5%
| El final (L2) | 528.4366 | m | = LC - Htf/2
| Velocidade (m/s) |  | Máx | Adm *
| não revestido |  | 2.2 | 1.54
| concreto projetado |  | 3 | 2.1
| concreto estrutural |  | 4.5 | 3.15
| aço |  | 7 | 4.9
* Velocidade Admissível = 80% Velocidade Máxima (manual) => sugestão do grupo = 70%
| Qualidade da rocha |  | 1 | (1-boa; 2-média, 3-má)
revestimento
| rocha tipo | projet. | estrut.
| 1 | 0.2 | 0
| 2 | 0.8 | 0.2
| 3 | 0 | 1
[5 empty] | Geração |  |  |  | Bombeamento
2.1 | TÚNEL DE ADUÇÃO
| TRECHO L1 | DIMENSIONAMENTO
| Extensão | L1 |  |  | 0 | m
| Quantidade |  |  |  | 1 |  | variável de saída HTA max = 15
| Seção | Arco-retângulo
| Altura | Hta = ( (Qt/v2) / 0,8927 )0,5 |  |  | 13.917 | m | Hta min = 3
|  | Alternativa 1: Rocha de boa qualidade |  |  | 13.917 | m
|  | Alternativa 2: Rocha de média qualidade |  |  | 11.7691 | m
|  | Alternativa 3: Rocha de má qualidade |  |  | 10.0785 | m
15,0 m > = Dab > = 3,0 m
|  |  |  | Qt = | 285.6306 | m³/s |  | Qb = | 201.9439 | m³/s
|  |  | v2 = velocidade admissível no túnel, ponderada cf revestimento |  | 1.652 | m/s
|  |  | Alternativa 1: Rocha de boa qualidade |  | 1.652 | m/s
|  |  | Alternativa 2: Rocha de média qualidade |  | 2.31 | m/s
|  |  | Alternativa 3: Rocha de má qualidade |  | 3.15 | m/s
|  |  |  | v (Hta) = | 1.8777 | m/s |  | v (Hta) = | 1.3276 | m/s
Se Hta < 3, diminuir velocidade e assumir Hta = 3,0 m
|  |  |  | Se Hta > 15, aumentar quantidade de túneis |  |  | restrição inserida nesta planilha
TRECHO P
| Extensão | LP = El final (L1) - El inicial (L2) |  |  | 543.4686 | m
|  |  | Namax |  | 1120 | m
| Seção | Circular
| Diâmetro | Deq = (4 / p . 0,8927)0,5 . Hta' (área equivalente) |  |  | 10.7449 | m
TRECHO L2A
| Extensão | L2A |  |  | 2000
| Seção | Arco-retângulo
| Diâmetro | Hta' |  |  | 10.0785 | m | Hta min = 3,0
|  | Qt |  |  | 285.6306 | m³/s |  | Qb = | 201.9439 | m³/s
|  | vcc = velocidade admissível para túnel revestido com concreto convencional |  |  | 3.15 | m/s
|  |  |  | v (rev) = | 3.5804 | m/s |  | v (rev) = | 2.5314 | m/s
Verificação da Perda de Carga (entrada da TA e atrito)
| dh(túnel sem blindagem) |  |  |  | 1.3251 | m |  | dh = | 0.66237 | m
|  | Alternativa 1: Rocha de boa qualidade |  |  | 1.3251 | m |  |  | 0.66237 | m
|  | Alternativa 2: Rocha de média qualidade |  |  | 1.3251 | m |  |  | 0.66237 | m
|  | Alternativa 3: Rocha de má qualidade |  |  | 1.3251 | m |  |  | 2.548 | m
| dh (entrada) = 0,2. vHta2 / 2g |  |  |  | 0.03594 | m |  |  | 0.017965 | m
| k (curvas) = [0.08 - 0.2(r/D - 5)] . {[0.0746*(Q*p/180)3]-[0.4698*(Q*p/180)2]+[1.1928*(Q*p/180)]} |  |  |  | 0.031741 | m | (MI, 2007) |  | 0.015866 | m | (MI, 2007)
para 2 curvas com r/D = 1 e Q = 90o
Alternativa 1: Rocha de boa qualidade
| dh (sem revest) = % . [6,35 . L1 . n12 . vHta2 / Deq4/3] |  |  |  | 0 | m |  |  | 0 | m
| dh (conc projet) = % . [6,35 . L1 . n22 . vHta2 / Deq4/3] |  |  |  | 0 | m |  |  | 0 | m
| dh (conc conven) =% . [6,35 . L1 . n32 . vHta / Deq4/3] |  |  |  | 0 | m |  |  | 0 | m
| dh (conc conven) = 6,35 . (LP + L2A) . n32 . vHta'2 / Deq4/3 |  |  |  | 1.2574 | m |  |  | 0.62854 | m
Alternativa 2: Rocha de média qualidade
| dh (sem revest) = % . [6,35 . L1 . n12 . vHta2 / Deq4/3] |  |  |  | 0 | m |  |  | 0 | m
| dh (conc projet) = % . [6,35 . L1 . n22 . vHta2 / Deq4/3] |  |  |  | 0 | m |  |  | 0 | m
| dh (conc conven) =% . [6,35 . L1 . n32 . vHta / Deq4/3] |  |  |  | 0 | m |  |  | 0 | m
| dh (conc conven) = 6,35 . (LP + L2A) . n32 . vHta'2 / Deq4/3 |  |  |  | 1.2574 | m |  |  | 0.62854 | m
Alternativa 3: Rocha de má qualidade
| dh (sem revest) = % . [6,35 . L1 . n12 . vHta2 / Deq4/3] |  |  |  | 0 | m |  |  | 0 | m
| dh (conc projet) = % . [6,35 . L1 . n22 . vHta2 / Deq4/3] |  |  |  | 0 | m |  |  | 0 | m
| dh (conc conven) =% . [6,35 . L1 . n32 . vHta / Deq4/3] |  |  |  | 0 | m |  |  | 0 | m
| dh (conc conven) = 6,35 . (LP + L2A) . n32 . vHta'2 / Deq4/3 |  |  |  | 1.2574 | m |  |  | 2.5141 | m
|  | n1 = número de Manning para trecho sem revestimento |  |  | 0.035 |  | (MI, 2007)
|  | n2 = número de Manning para revestimento com concreto projetado |  |  | 0.022 |  | (MI, 2007)
|  | n3 = número de Manning para revestimento com concreto convencional |  |  | 0.012 |  | (MI, 2007)
|  | dh/Hb (túnel sem blindagem) |  |  | 0.265% |  |  | dh/Hb = | 0.1325%
2.2 | TÚNEL FORÇADO | [10 empty] | QUANTITATIVOS (m³)
| Extensão | L2B, para valor maior entre 0,8.Hb na vertical e 2.Hb na horizontal |  |  | 0 | m | [5 empty] | Blindagem
| Seções |  |  | Hb = queda bruta | [7 empty] | ecf = máximo (emin, ep) | 200.6004 | mm
| Hidráulica | Circular | [9 empty] | emin = (1000 . Dcf + 500)/400 | 22.7877 | mm
| Diâmetro | Dcf = ( 4 / p . Qt/va )0,5 |  |  | 8.6151 | m | [5 empty] | ep = 10 . (0,15 + (1,3 . (NAmax - LC) /10) . (Dcf/2 . 100) / (3300/2)) | 200.6004 | mm
|  | va = velocidade admissível no conduto forçado em aço |  |  | 4.9 | m/s
|  |  |  | v (rev) = | 4.9 | m/s |  | v (rev) = | 3.4644 | m/s |  | Pb = ncf . (ecf/1000 . Dcf . p . L2B) * 7,84; ncf = 1 | 0 | t
| Escavação | Arco-retângulo
| Altura | Htf = Dcf + 1,20 (valor constante, a avaliar, para concreto) |  |  | 9.8151 | m
Se Htf < 3, redimensionar conduto para 1,8m
Verificação da Perda de Carga
| dh (redução) = 0,1. (va - vHta')2 / 2g |  |  |  | 0.0088759 | m |  |  | 0.0044368 | m
| dh(cf) = 6,35 * L2B . n42 . va2 / Dcf4/3 |  |  |  | 0 | m |  |  | 0 | m
|  | n4 = número de Manning para revestimento em aço (MI 2007) |  |  | 0.01
|  | dh/Hb (túnel blindado) |  |  | 0.001775% |  |  | dh/Hb = | 0.0008874%
Verificação da Sobrepressão
| Sobrepressão máxima |  | Hdmax | = 0.30 . (NAmax - LC) | 175.9968 | m
| Sobrepressão calculada |  | Hdcalc | = 2 . (LP . vLP + L2A . vL2A + L2B . vL2B) / (g . Ts) | 163.342 | m
|  | se | Hdcalc > Hdmax, aumentar Dcf
|  | L / H = | 5.0869 |  | Tc = | tempo de fechamento da válvula ou distribuidor
[5 empty] | 6 | s, para túneis curtos
|  | Hta' = | 9.7094 | m | 10 | s, para túneis longos
|  | Dcf = | 8.2996 | m
2.3 | CONDUTOS FORÇADOS RAMIFICADOS | [10 empty] | QUANTITATIVOS (t)
| Extensão | Lcd min = 20 m |  |  | 29 | m | [5 empty] | Blindagem
| Seções | Circular | [9 empty] | enf = máximo (emin, ep) | 110.3826 | mm
| Diâmetro | Dnf = Dcf / (nf3/8) |  |  | 4.7114 | m | [5 empty] | emin = (1000 . Dcf + 500)/400 | 13.0284 | mm
|  | nf = número de unidades (B10, em hsrf2pwh) |  |  | 5 | [6 empty] | ep = 10 . (0,15 + (1,3 . (NAmax - LC) /10) . (Dcf/2 . 100) / (3300/2)) | 110.3826 | mm
| Verificação da Perda de Carga | [10 empty] | Pb = nf . (enf/1000 . Dnf . p . L2C) * 7,84 | 1857.292 | t
| dh (bifurcação) = 0,1. va2 / 2g |  |  |  | 0.12238 | m | apenas uma bifurcação |  | 0.061171 | m
| dh (cd) = 6,35 * Lcd . n42 . vcd2 / Dnf4/3 |  |  |  | 0.025035 | m |  |  | 0.012514 | m |  | Válvula Borboleta
|  | n4 = número de Manning para revestimento em aço (MI 2007) |  |  | 0.01 | [6 empty] | Db = Diâmetro (m), igual a dimensão "A", de D216, em 572fv.xls | 1.9242 | m
[12 empty] | Hx = Pressão (m), sendo Hx = 1,3. (NAmax - LC); | 762.6527 | m
| dh (redução) = 0,1. (vvalv - vcd)2 / 2g |  |  |  | 0.04135 | m |  |  | 0.020669 | m |  | ver NAmax em D5, planilha hsrf2rout e LC em B32, planilha hsrf2pwh
| dh (válvula) = 0,2. vvalv2 / 2g |  |  |  | 3.9341 | m |  |  | 1.9665 | m |  |  | Pvb = | 117.9072 | t
[13 empty] | $ = | 1296146.3527
|  | dh/Hb (condutos aparentes) |  |  | 0.8246% |  |  |  | 0.4122%
2.4 | TÚNEL DE FUGA (aba hsrf2new)
[13 empty] | Transporte e seguros (5%), de montagem e testes (8%) e de impostos e taxas (28%): |  | R$
| Verificação da Perda de Carga | [11 empty] | Custo da válvula instalada: | 1296146.3527 | R$
|  | dh/Hb |  |  | 0.01165% |  |  |  | 0.005823%
dh/Hb (total)
|  | se circuito longo |  |  | 0% |  |  |  | 0%
|  | se circuito curto |  |  | 1.103% |  |  |  | 0.5514% | [6 empty] | Preços de DEZ/06

## hsrf2stnk
CHAMINÉ DE EQUILÍBRIO SUPERIOR | [9 empty] | hf = f V² / 2g |  | 0.018 | f
[10 empty] | C = f / 2g |  | 0.094292 | C | =(1+V28+V29*G27/G29)/(2*9,81)
DADOS DE ENTRADA | [9 empty] | C = hf / V²
[12 empty] | 0.053517 | C
Velocidade média do escoamento no túnel de adução (m/s) - vad | 1.8777 | rocha | perda de carga | manning
Comprimento no túnel de adução (m) - Lad | 0 | 1 | 0 | 0.0324 |  |  | Δt (s) | 0 |  | Δt = 2 L . CN / a (s) |  | L= compr. conduto (m)
Área da seção de escoamento (m²) - Aad | 172.8999 | 2 | 0 | 0.02 | [7 empty] | CN = 0,8 (número de Courant)
Largura / altura da base da seção arco-retangular (m) - Bad | 13.917 | 3 | 0 | 0.012 |  |  | tonda (s)= | 0 |  |  |  | a = 1200 m/s (celeridade da onda na água - conduto rígido)
Perda de carga na entrada da tomada (m) | 0.03594
Perda de carga no túnel de adução (m) | 0 | [5 empty] | f cond. | 0.055411 |  | =ARRED(2*3,1416*(Lc*Ach/(Ac*9,81))^0,5;1)
Perda de carga no orifício da chaminé (m) - dh = 0,85. vfu2 / 2g | 0.15275
Nível de água máximo normal do reservatório (m) - NAmax | 1120 | [5 empty] | A/AC x Δt | #DIV/0!
Nível de água mínimo normal do reservatório (m) - NAmin | 1080 | [5 empty] | g/L x Δt | 0
Linha de centro do distribuidor (m) - LC | 533.3441
Cota da soleira da tomada d'água (m) - Elsol | 1060.0391
Número de Manning ponderado | 0.0324
CÁLCULOS | [6 empty] | t (seg) | Δy (m) | yi | yi + 1/2 Δy | C | ΔV | Vi | Vi + 1/2 ΔV | Qi (m³/s)
[7 empty] | 0 |  | 0 |  | 0.053517 | 0 | 1.8777 |  | 324.6537
Necessidade da chaminé | nao | [6 empty] | #DIV/0! |  | #DIV/0! |  | #DIV/0! |  | #DIV/0!
Área da seção da chaminé de equilíbrio (m²) - Ach | 0 |  |  |  | 0 | área proposta por ACB, alterada para arco-retângulo | 0 |  | #DIV/0! |  | #DIV/0! |  | #DIV/0! |  | #DIV/0!
Diâmetro interno da chaminé de equilíbrio (m) - Dch | 0 |  |  |  |  | coeficiente igual a 1 |  | #DIV/0! |  | #DIV/0! |  | #DIV/0! |  | #DIV/0!
Oscilação máxima na chaminé de equilíbrio (m) - Ymax | 0 |  |  |  | 0 | cálculo pelas fórmulas do Manual | 0 |  | #DIV/0! |  | #DIV/0! |  | #DIV/0! |  | #DIV/0!
Nível de água máximo na chaminé de equilíbrio (m) - Naxch | 0 |  |  |  | 0 | cálculo pelas fórmulas do Manual |  | #DIV/0! |  | #DIV/0! |  | #DIV/0! |  | #DIV/0!
Nível de água mínimo na chaminé de equilíbrio (m) - Nanch | 0 |  |  |  | 0 | cálculo pelas fórmulas do Manual | 0 |  | #DIV/0! |  | #DIV/0! |  | #DIV/0! |  | #DIV/0!
Elevação inferior mínima da chaminé de equilíbrio (m) | 1060.0391 | [6 empty] | #DIV/0! |  | #DIV/0! |  | #DIV/0! |  | #DIV/0!
Elevação de fundo da chaminé de equilíbrio (m) - Elch | 0 | [5 empty] | 0 |  | #DIV/0! |  | #DIV/0! |  | #DIV/0! |  | #DIV/0!
[8 empty] | #DIV/0! |  | #DIV/0! |  | #DIV/0! |  | #DIV/0!
[7 empty] | 0 |  | #DIV/0! |  | #DIV/0! |  | #DIV/0! |  | #DIV/0!
[8 empty] | #DIV/0! |  | #DIV/0! |  | #DIV/0! |  | #DIV/0!
[7 empty] | 0 |  | #DIV/0! |  | #DIV/0! |  | #DIV/0! |  | #DIV/0!
[8 empty] | #DIV/0! |  | #DIV/0! |  | #DIV/0! |  | #DIV/0!
[7 empty] | 0 |  | #DIV/0! |  | #DIV/0! |  | #DIV/0! |  | #DIV/0!
[8 empty] | #DIV/0! |  | #DIV/0! |  | #DIV/0! |  | #DIV/0!
[7 empty] | 0 |  | #DIV/0! |  | #DIV/0! |  | #DIV/0! |  | #DIV/0!
[8 empty] | #DIV/0! |  | #DIV/0! |  | #DIV/0! |  | #DIV/0!
[7 empty] | 0 |  | #DIV/0! |  | #DIV/0! |  | #DIV/0! |  | #DIV/0!
[8 empty] | #DIV/0! |  | #DIV/0! |  | #DIV/0! |  | #DIV/0!
[7 empty] | 0 |  | #DIV/0! |  | #DIV/0! |  | #DIV/0! |  | #DIV/0!
[8 empty] | #DIV/0! |  | #DIV/0! |  | #DIV/0! |  | #DIV/0!
[7 empty] | 0 |  | #DIV/0! |  | #DIV/0! |  | #DIV/0! |  | #DIV/0!
[8 empty] | #DIV/0! |  | #DIV/0! |  | #DIV/0! |  | #DIV/0!
[7 empty] | 0 |  | #DIV/0! |  | #DIV/0! |  | #DIV/0! |  | #DIV/0!
[8 empty] | #DIV/0! |  | #DIV/0! |  | #DIV/0! |  | #DIV/0!
[7 empty] | 0 |  | #DIV/0! |  | #DIV/0! |  | #DIV/0! |  | #DIV/0!
[8 empty] | #DIV/0! |  | #DIV/0! |  | #DIV/0! |  | #DIV/0!
[7 empty] | 0 |  | #DIV/0! |  | #DIV/0! |  | #DIV/0! |  | #DIV/0!
[8 empty] | #DIV/0! |  | #DIV/0! |  | #DIV/0! |  | #DIV/0!
[7 empty] | 0 |  | #DIV/0! |  | #DIV/0! |  | #DIV/0! |  | #DIV/0!
[8 empty] | #DIV/0! |  | #DIV/0! |  | #DIV/0! |  | #DIV/0!
[7 empty] | 0 |  | #DIV/0! |  | #DIV/0! |  | #DIV/0! |  | #DIV/0!
[8 empty] | #DIV/0! |  | #DIV/0! |  | #DIV/0! |  | #DIV/0!
[7 empty] | 0 |  | #DIV/0! |  | #DIV/0! |  | #DIV/0! |  | #DIV/0!
[8 empty] | #DIV/0! |  | #DIV/0! |  | #DIV/0! |  | #DIV/0!
[7 empty] | 0 |  | #DIV/0! |  | #DIV/0! |  | #DIV/0! |  | #DIV/0!
[8 empty] | #DIV/0! |  | #DIV/0! |  | #DIV/0! |  | #DIV/0!
[7 empty] | 0 |  | #DIV/0! |  | #DIV/0! |  | #DIV/0! |  | #DIV/0!
[8 empty] | #DIV/0! |  | #DIV/0! |  | #DIV/0! |  | #DIV/0!
[7 empty] | 0 |  | #DIV/0! |  | #DIV/0! |  | #DIV/0! |  | #DIV/0!
[8 empty] | #DIV/0! |  | #DIV/0! |  | #DIV/0! |  | #DIV/0!
[7 empty] | 0 |  | #DIV/0! |  | #DIV/0! |  | #DIV/0! |  | #DIV/0!
[8 empty] | #DIV/0! |  | #DIV/0! |  | #DIV/0! |  | #DIV/0!
[7 empty] | 0 |  | #DIV/0! |  | #DIV/0! |  | #DIV/0! |  | #DIV/0!
[8 empty] | #DIV/0! |  | #DIV/0! |  | #DIV/0! |  | #DIV/0!
[7 empty] | 0 |  | #DIV/0! |  | #DIV/0! |  | #DIV/0! |  | #DIV/0!
[8 empty] | #DIV/0! |  | #DIV/0! |  | #DIV/0! |  | #DIV/0!
[7 empty] | 0 |  | #DIV/0! |  | #DIV/0! |  | #DIV/0! |  | #DIV/0!
[8 empty] | #DIV/0! |  | #DIV/0! |  | #DIV/0! |  | #DIV/0!
[7 empty] | 0 |  | #DIV/0! |  | #DIV/0! |  | #DIV/0! |  | #DIV/0!
[8 empty] | #DIV/0! |  | #DIV/0! |  | #DIV/0! |  | #DIV/0!
[7 empty] | 0 |  | #DIV/0! |  | #DIV/0! |  | #DIV/0! |  | #DIV/0!
[8 empty] | #DIV/0! |  | #DIV/0! |  | #DIV/0! |  | #DIV/0!
[7 empty] | 0 |  | #DIV/0! |  | #DIV/0! |  | #DIV/0! |  | #DIV/0!
[8 empty] | #DIV/0! |  | #DIV/0! |  | #DIV/0! |  | #DIV/0!
[7 empty] | 0 |  | #DIV/0! |  | #DIV/0! |  | #DIV/0! |  | #DIV/0!
[8 empty] | #DIV/0! |  | #DIV/0! |  | #DIV/0! |  | #DIV/0!
[7 empty] | 0 |  | #DIV/0! |  | #DIV/0! |  | #DIV/0! |  | #DIV/0!
[8 empty] | #DIV/0! |  | #DIV/0! |  | #DIV/0! |  | #DIV/0!
[7 empty] | 0 |  | #DIV/0! |  | #DIV/0! |  | #DIV/0! |  | #DIV/0!
[8 empty] | #DIV/0! |  | #DIV/0! |  | #DIV/0! |  | #DIV/0!
[7 empty] | 0 |  | #DIV/0! |  | #DIV/0! |  | #DIV/0! |  | #DIV/0!
[8 empty] | #DIV/0! |  | #DIV/0! |  | #DIV/0! |  | #DIV/0!
[7 empty] | 0 |  | #DIV/0! |  | #DIV/0! |  | #DIV/0! |  | #DIV/0!
[8 empty] | #DIV/0! |  | #DIV/0! |  | #DIV/0! |  | #DIV/0!
[7 empty] | 0 |  | #DIV/0! |  | #DIV/0! |  | #DIV/0! |  | #DIV/0!
[8 empty] | #DIV/0! |  | #DIV/0! |  | #DIV/0! |  | #DIV/0!
[7 empty] | 0 |  | #DIV/0! |  | #DIV/0! |  | #DIV/0! |  | #DIV/0!
[8 empty] | #DIV/0! |  | #DIV/0! |  | #DIV/0! |  | #DIV/0!
[7 empty] | 0 |  | #DIV/0! |  | #DIV/0! |  | #DIV/0! |  | #DIV/0!
[8 empty] | #DIV/0! |  | #DIV/0! |  | #DIV/0! |  | #DIV/0!
[7 empty] | 0 |  | #DIV/0! |  | #DIV/0! |  | #DIV/0! |  | #DIV/0!
[8 empty] | #DIV/0! |  | #DIV/0! |  | #DIV/0! |  | #DIV/0!
[7 empty] | 0 |  | #DIV/0! |  | #DIV/0! |  | #DIV/0! |  | #DIV/0!
[8 empty] | #DIV/0! |  | #DIV/0! |  | #DIV/0! |  | #DIV/0!
[7 empty] | 0 |  | #DIV/0! |  | #DIV/0! |  | #DIV/0! |  | #DIV/0!
[8 empty] | #DIV/0! |  | #DIV/0! |  | #DIV/0! |  | #DIV/0!
[7 empty] | 0 |  | #DIV/0! |  | #DIV/0! |  | #DIV/0! |  | #DIV/0!
[8 empty] | #DIV/0! |  | #DIV/0! |  | #DIV/0! |  | #DIV/0!
[7 empty] | 0 |  | #DIV/0! |  | #DIV/0! |  | #DIV/0! |  | #DIV/0!
[8 empty] | #DIV/0! |  | #DIV/0! |  | #DIV/0! |  | #DIV/0!
[7 empty] | 0 |  | #DIV/0! |  | #DIV/0! |  | #DIV/0! |  | #DIV/0!
[8 empty] | #DIV/0! |  | #DIV/0! |  | #DIV/0! |  | #DIV/0!
[7 empty] | 0 |  | #DIV/0! |  | #DIV/0! |  | #DIV/0! |  | #DIV/0!
[8 empty] | #DIV/0! |  | #DIV/0! |  | #DIV/0! |  | #DIV/0!
[7 empty] | 0 |  | #DIV/0! |  | #DIV/0! |  | #DIV/0! |  | #DIV/0!
[8 empty] | #DIV/0! |  | #DIV/0! |  | #DIV/0! |  | #DIV/0!
[7 empty] | 0 |  | #DIV/0! |  | #DIV/0! |  | #DIV/0! |  | #DIV/0!
[8 empty] | #DIV/0! |  | #DIV/0! |  | #DIV/0! |  | #DIV/0!
[7 empty] | 0 |  | #DIV/0! |  | #DIV/0! |  | #DIV/0! |  | #DIV/0!
[8 empty] | #DIV/0! |  | #DIV/0! |  | #DIV/0! |  | #DIV/0!
[7 empty] | 0 |  | #DIV/0! |  | #DIV/0! |  | #DIV/0! |  | #DIV/0!
[8 empty] | #DIV/0! |  | #DIV/0! |  | #DIV/0! |  | #DIV/0!
[7 empty] | 0 |  | #DIV/0! |  | #DIV/0! |  | #DIV/0! |  | #DIV/0!
[8 empty] | #DIV/0! |  | #DIV/0! |  | #DIV/0! |  | #DIV/0!
[7 empty] | 0 |  | #DIV/0! |  | #DIV/0! |  | #DIV/0! |  | #DIV/0!
[8 empty] | #DIV/0! |  | #DIV/0! |  | #DIV/0! |  | #DIV/0!
[7 empty] | 0 |  | #DIV/0! |  | #DIV/0! |  | #DIV/0! |  | #DIV/0!
[8 empty] | #DIV/0! |  | #DIV/0! |  | #DIV/0! |  | #DIV/0!
[7 empty] | 0 |  | #DIV/0! |  | #DIV/0! |  | #DIV/0! |  | #DIV/0!
[8 empty] | #DIV/0! |  | #DIV/0! |  | #DIV/0! |  | #DIV/0!
[7 empty] | 0 |  | #DIV/0! |  | #DIV/0! |  | #DIV/0! |  | #DIV/0!
[8 empty] | #DIV/0! |  | #DIV/0! |  | #DIV/0! |  | #DIV/0!
[7 empty] | 0 |  | #DIV/0! |  | #DIV/0! |  | #DIV/0! |  | #DIV/0!
[8 empty] | #DIV/0! |  | #DIV/0! |  | #DIV/0! |  | #DIV/0!
[7 empty] | 0 |  | #DIV/0! |  | #DIV/0! |  | #DIV/0! |  | #DIV/0!
[8 empty] | #DIV/0! |  | #DIV/0! |  | #DIV/0! |  | #DIV/0!
[7 empty] | 0 |  | #DIV/0! |  | #DIV/0! |  | #DIV/0! |  | #DIV/0!
[8 empty] | #DIV/0! |  | #DIV/0! |  | #DIV/0! |  | #DIV/0!
[7 empty] | 0 |  | #DIV/0! |  | #DIV/0! |  | #DIV/0! |  | #DIV/0!
[8 empty] | #DIV/0! |  | #DIV/0! |  | #DIV/0! |  | #DIV/0!
[7 empty] | 0 |  | #DIV/0! |  | #DIV/0! |  | #DIV/0! |  | #DIV/0!
[8 empty] | #DIV/0! |  | #DIV/0! |  | #DIV/0! |  | #DIV/0!
[7 empty] | 0 |  | #DIV/0! |  | #DIV/0! |  | #DIV/0! |  | #DIV/0!
[8 empty] | #DIV/0! |  | #DIV/0! |  | #DIV/0! |  | #DIV/0!
[7 empty] | 0 |  | #DIV/0! |  | #DIV/0! |  | #DIV/0! |  | #DIV/0!
[8 empty] | #DIV/0! |  | #DIV/0! |  | #DIV/0! |  | #DIV/0!
[7 empty] | 0 |  | #DIV/0! |  | #DIV/0! |  | #DIV/0! |  | #DIV/0!
[8 empty] | #DIV/0! |  | #DIV/0! |  | #DIV/0! |  | #DIV/0!
[7 empty] | 0 |  | #DIV/0! |  | #DIV/0! |  | #DIV/0! |  | #DIV/0!
[8 empty] | #DIV/0! |  | #DIV/0! |  | #DIV/0! |  | #DIV/0!
[7 empty] | 0 |  | #DIV/0! |  | #DIV/0! |  | #DIV/0! |  | #DIV/0!
[8 empty] | #DIV/0! |  | #DIV/0! |  | #DIV/0! |  | #DIV/0!
[7 empty] | 0 |  | #DIV/0! |  | #DIV/0! |  | #DIV/0! |  | #DIV/0!
[8 empty] | #DIV/0! |  | #DIV/0! |  | #DIV/0! |  | #DIV/0!
[7 empty] | 0 |  | #DIV/0! |  | #DIV/0! |  | #DIV/0! |  | #DIV/0!
[8 empty] | #DIV/0! |  | #DIV/0! |  | #DIV/0! |  | #DIV/0!
[7 empty] | 0 |  | #DIV/0! |  | #DIV/0! |  | #DIV/0! |  | #DIV/0!
[8 empty] | #DIV/0! |  | #DIV/0! |  | #DIV/0! |  | #DIV/0!
[7 empty] | 0 |  | #DIV/0! |  | #DIV/0! |  | #DIV/0! |  | #DIV/0!
[8 empty] | #DIV/0! |  | #DIV/0! |  | #DIV/0! |  | #DIV/0!
[7 empty] | 0 |  | #DIV/0! |  | #DIV/0! |  | #DIV/0! |  | #DIV/0!
[8 empty] | #DIV/0! |  | #DIV/0! |  | #DIV/0! |  | #DIV/0!
[7 empty] | 0 |  | #DIV/0! |  | #DIV/0! |  | #DIV/0! |  | #DIV/0!
[8 empty] | #DIV/0! |  | #DIV/0! |  | #DIV/0! |  | #DIV/0!
[7 empty] | 0 |  | #DIV/0! |  | #DIV/0! |  | #DIV/0! |  | #DIV/0!
[8 empty] | #DIV/0! |  | #DIV/0! |  | #DIV/0! |  | #DIV/0!
[7 empty] | 0 |  | #DIV/0! |  | #DIV/0! |  | #DIV/0! |  | #DIV/0!
[8 empty] | #DIV/0! |  | #DIV/0! |  | #DIV/0! |  | #DIV/0!
[7 empty] | 0 |  | #DIV/0! |  | #DIV/0! |  | #DIV/0! |  | #DIV/0!
[8 empty] | #DIV/0! |  | #DIV/0! |  | #DIV/0! |  | #DIV/0!
[7 empty] | 0 |  | #DIV/0! |  | #DIV/0! |  | #DIV/0! |  | #DIV/0!
[8 empty] | #DIV/0! |  | #DIV/0! |  | #DIV/0! |  | #DIV/0!
[7 empty] | 0 |  | #DIV/0! |  | #DIV/0! |  | #DIV/0! |  | #DIV/0!
[8 empty] | #DIV/0! |  | #DIV/0! |  | #DIV/0! |  | #DIV/0!
[7 empty] | 0 |  | #DIV/0! |  | #DIV/0! |  | #DIV/0! |  | #DIV/0!
[8 empty] | #DIV/0! |  | #DIV/0! |  | #DIV/0! |  | #DIV/0!
[7 empty] | 0 |  | #DIV/0! |  | #DIV/0! |  | #DIV/0! |  | #DIV/0!
[8 empty] | #DIV/0! |  | #DIV/0! |  | #DIV/0! |  | #DIV/0!
[7 empty] | 0 |  | #DIV/0! |  | #DIV/0! |  | #DIV/0! |  | #DIV/0!
[8 empty] | #DIV/0! |  | #DIV/0! |  | #DIV/0! |  | #DIV/0!
[7 empty] | 0 |  | #DIV/0! |  | #DIV/0! |  | #DIV/0! |  | #DIV/0!
[8 empty] | #DIV/0! |  | #DIV/0! |  | #DIV/0! |  | #DIV/0!
[7 empty] | 0 |  | #DIV/0! |  | #DIV/0! |  | #DIV/0! |  | #DIV/0!
[8 empty] | #DIV/0! |  | #DIV/0! |  | #DIV/0! |  | #DIV/0!
[7 empty] | 0 |  | #DIV/0! |  | #DIV/0! |  | #DIV/0! |  | #DIV/0!
[8 empty] | #DIV/0! |  | #DIV/0! |  | #DIV/0! |  | #DIV/0!
[7 empty] | 0 |  | #DIV/0! |  | #DIV/0! |  | #DIV/0! |  | #DIV/0!
[8 empty] | #DIV/0! |  | #DIV/0! |  | #DIV/0! |  | #DIV/0!
[7 empty] | 0 |  | #DIV/0! |  | #DIV/0! |  | #DIV/0! |  | #DIV/0!
[8 empty] | #DIV/0! |  | #DIV/0! |  | #DIV/0! |  | #DIV/0!
[7 empty] | 0 |  | #DIV/0! |  | #DIV/0! |  | #DIV/0! |  | #DIV/0!
[8 empty] | #DIV/0! |  | #DIV/0! |  | #DIV/0! |  | #DIV/0!
[7 empty] | 0 |  | #DIV/0! |  | #DIV/0! |  | #DIV/0! |  | #DIV/0!
[8 empty] | #DIV/0! |  | #DIV/0! |  | #DIV/0! |  | #DIV/0!
[7 empty] | 0 |  | #DIV/0! |  | #DIV/0! |  | #DIV/0! |  | #DIV/0!
[8 empty] | #DIV/0! |  | #DIV/0! |  | #DIV/0! |  | #DIV/0!
[7 empty] | 0 |  | #DIV/0! |  | #DIV/0! |  | #DIV/0! |  | #DIV/0!
[8 empty] | #DIV/0! |  | #DIV/0! |  | #DIV/0! |  | #DIV/0!
[7 empty] | 0 |  | #DIV/0! |  | #DIV/0! |  | #DIV/0! |  | #DIV/0!
[8 empty] | #DIV/0! |  | #DIV/0! |  | #DIV/0! |  | #DIV/0!
[7 empty] | 0 |  | #DIV/0! |  | #DIV/0! |  | #DIV/0! |  | #DIV/0!
[8 empty] | #DIV/0! |  | #DIV/0! |  | #DIV/0! |  | #DIV/0!
[7 empty] | 0 |  | #DIV/0! |  | #DIV/0! |  | #DIV/0! |  | #DIV/0!
[8 empty] | #DIV/0! |  | #DIV/0! |  | #DIV/0! |  | #DIV/0!
[7 empty] | 0 |  | #DIV/0! |  | #DIV/0! |  | #DIV/0! |  | #DIV/0!
[8 empty] | #DIV/0! |  | #DIV/0! |  | #DIV/0! |  | #DIV/0!
[7 empty] | 0 |  | #DIV/0! |  | #DIV/0! |  | #DIV/0! |  | #DIV/0!
[8 empty] | #DIV/0! |  | #DIV/0! |  | #DIV/0! |  | #DIV/0!
[7 empty] | 0 |  | #DIV/0! |  | #DIV/0! |  | #DIV/0! |  | #DIV/0!
[8 empty] | #DIV/0! |  | #DIV/0! |  | #DIV/0! |  | #DIV/0!
[7 empty] | 0 |  | #DIV/0! |  | #DIV/0! |  | #DIV/0! |  | #DIV/0!
[8 empty] | #DIV/0! |  | #DIV/0! |  | #DIV/0! |  | #DIV/0!
[7 empty] | 0 |  | #DIV/0! |  | #DIV/0! |  | #DIV/0! |  | #DIV/0!
[8 empty] | #DIV/0! |  | #DIV/0! |  | #DIV/0! |  | #DIV/0!
[7 empty] | 0 |  | #DIV/0! |  | #DIV/0! |  | #DIV/0! |  | #DIV/0!
[8 empty] | #DIV/0! |  | #DIV/0! |  | #DIV/0! |  | #DIV/0!
[7 empty] | 0 |  | #DIV/0! |  | #DIV/0! |  | #DIV/0! |  | #DIV/0!
[8 empty] | #DIV/0! |  | #DIV/0! |  | #DIV/0! |  | #DIV/0!
[7 empty] | 0 |  | #DIV/0! |  | #DIV/0! |  | #DIV/0! |  | #DIV/0!
[8 empty] | #DIV/0! |  | #DIV/0! |  | #DIV/0! |  | #DIV/0!
[7 empty] | 0 |  | #DIV/0! |  | #DIV/0! |  | #DIV/0! |  | #DIV/0!
[8 empty] | #DIV/0! |  | #DIV/0! |  | #DIV/0! |  | #DIV/0!
[7 empty] | 0 |  | #DIV/0! |  | #DIV/0! |  | #DIV/0! |  | #DIV/0!
[8 empty] | #DIV/0! |  | #DIV/0! |  | #DIV/0! |  | #DIV/0!
[7 empty] | 0 |  | #DIV/0! |  | #DIV/0! |  | #DIV/0! |  | #DIV/0!
[8 empty] | #DIV/0! |  | #DIV/0! |  | #DIV/0! |  | #DIV/0!
[7 empty] | 0 |  | #DIV/0! |  | #DIV/0! |  | #DIV/0! |  | #DIV/0!
[8 empty] | #DIV/0! |  | #DIV/0! |  | #DIV/0! |  | #DIV/0!
[7 empty] | 0 |  | #DIV/0! |  | #DIV/0! |  | #DIV/0! |  | #DIV/0!
[8 empty] | #DIV/0! |  | #DIV/0! |  | #DIV/0! |  | #DIV/0!
[7 empty] | 0 |  | #DIV/0! |  | #DIV/0! |  | #DIV/0! |  | #DIV/0!
[8 empty] | #DIV/0! |  | #DIV/0! |  | #DIV/0! |  | #DIV/0!
[7 empty] | 0 |  | #DIV/0! |  | #DIV/0! |  | #DIV/0! |  | #DIV/0!
[8 empty] | #DIV/0! |  | #DIV/0! |  | #DIV/0! |  | #DIV/0!
[7 empty] | 0 |  | #DIV/0! |  | #DIV/0! |  | #DIV/0! |  | #DIV/0!
[8 empty] | #DIV/0! |  | #DIV/0! |  | #DIV/0! |  | #DIV/0!
[7 empty] | 0 |  | #DIV/0! |  | #DIV/0! |  | #DIV/0! |  | #DIV/0!
[8 empty] | #DIV/0! |  | #DIV/0! |  | #DIV/0! |  | #DIV/0!
[7 empty] | 0 |  | #DIV/0! |  | #DIV/0! |  | #DIV/0! |  | #DIV/0!
[8 empty] | #DIV/0! |  | #DIV/0! |  | #DIV/0! |  | #DIV/0!
[7 empty] | 0 |  | #DIV/0! |  | #DIV/0! |  | #DIV/0! |  | #DIV/0!
[8 empty] | #DIV/0! |  | #DIV/0! |  | #DIV/0! |  | #DIV/0!
[7 empty] | 0 |  | #DIV/0! |  | #DIV/0! |  | #DIV/0! |  | #DIV/0!
[8 empty] | #DIV/0! |  | #DIV/0! |  | #DIV/0! |  | #DIV/0!
[7 empty] | 0 |  | #DIV/0! |  | #DIV/0! |  | #DIV/0! |  | #DIV/0!
[8 empty] | #DIV/0! |  | #DIV/0! |  | #DIV/0! |  | #DIV/0!
[7 empty] | 0 |  | #DIV/0! |  | #DIV/0! |  | #DIV/0! |  | #DIV/0!
[8 empty] | #DIV/0! |  | #DIV/0! |  | #DIV/0! |  | #DIV/0!
[7 empty] | 0 |  | #DIV/0! |  | #DIV/0! |  | #DIV/0! |  | #DIV/0!
[8 empty] | #DIV/0! |  | #DIV/0! |  | #DIV/0! |  | #DIV/0!
[7 empty] | 0 |  | #DIV/0! |  | #DIV/0! |  | #DIV/0! |  | #DIV/0!
[8 empty] | #DIV/0! |  | #DIV/0! |  | #DIV/0! |  | #DIV/0!
[7 empty] | 0 |  | #DIV/0! |  | #DIV/0! |  | #DIV/0! |  | #DIV/0!
[8 empty] | #DIV/0! |  | #DIV/0! |  | #DIV/0! |  | #DIV/0!
[7 empty] | 0 |  | #DIV/0! |  | #DIV/0! |  | #DIV/0! |  | #DIV/0!
[8 empty] | #DIV/0! |  | #DIV/0! |  | #DIV/0! |  | #DIV/0!
[7 empty] | 0 |  | #DIV/0! |  | #DIV/0! |  | #DIV/0! |  | #DIV/0!
[8 empty] | #DIV/0! |  | #DIV/0! |  | #DIV/0! |  | #DIV/0!
[7 empty] | 0 |  | #DIV/0! |  | #DIV/0! |  | #DIV/0! |  | #DIV/0!
[8 empty] | #DIV/0! |  | #DIV/0! |  | #DIV/0! |  | #DIV/0!
[7 empty] | 0 |  | #DIV/0! |  | #DIV/0! |  | #DIV/0! |  | #DIV/0!
[8 empty] | #DIV/0! |  | #DIV/0! |  | #DIV/0! |  | #DIV/0!
[7 empty] | 0 |  | #DIV/0! |  | #DIV/0! |  | #DIV/0! |  | #DIV/0!
[8 empty] | #DIV/0! |  | #DIV/0! |  | #DIV/0! |  | #DIV/0!
[7 empty] | 0 |  | #DIV/0! |  | #DIV/0! |  | #DIV/0! |  | #DIV/0!
[8 empty] | #DIV/0! |  | #DIV/0! |  | #DIV/0! |  | #DIV/0!
[7 empty] | 0 |  | #DIV/0! |  | #DIV/0! |  | #DIV/0! |  | #DIV/0!
[8 empty] | #DIV/0! |  | #DIV/0! |  | #DIV/0! |  | #DIV/0!
[7 empty] | 0 |  | #DIV/0! |  | #DIV/0! |  | #DIV/0! |  | #DIV/0!
[8 empty] | #DIV/0! |  | #DIV/0! |  | #DIV/0! |  | #DIV/0!
[7 empty] | 0 |  | #DIV/0! |  | #DIV/0! |  | #DIV/0! |  | #DIV/0!
[8 empty] | #DIV/0! |  | #DIV/0! |  | #DIV/0! |  | #DIV/0!
[7 empty] | 0 |  | #DIV/0! |  | #DIV/0! |  | #DIV/0! |  | #DIV/0!
[8 empty] | #DIV/0! |  | #DIV/0! |  | #DIV/0! |  | #DIV/0!
[7 empty] | 0 |  | #DIV/0! |  | #DIV/0! |  | #DIV/0! |  | #DIV/0!
[8 empty] | #DIV/0! |  | #DIV/0! |  | #DIV/0! |  | #DIV/0!
[7 empty] | 0 |  | #DIV/0! |  | #DIV/0! |  | #DIV/0! |  | #DIV/0!
[8 empty] | #DIV/0! |  | #DIV/0! |  | #DIV/0! |  | #DIV/0!
[7 empty] | 0 |  | #DIV/0! |  | #DIV/0! |  | #DIV/0! |  | #DIV/0!
[8 empty] | #DIV/0! |  | #DIV/0! |  | #DIV/0! |  | #DIV/0!
[7 empty] | 0 |  | #DIV/0! |  | #DIV/0! |  | #DIV/0! |  | #DIV/0!
[8 empty] | #DIV/0! |  | #DIV/0! |  | #DIV/0! |  | #DIV/0!
[7 empty] | 0 |  | #DIV/0! |  | #DIV/0! |  | #DIV/0! |  | #DIV/0!
[8 empty] | #DIV/0! |  | #DIV/0! |  | #DIV/0! |  | #DIV/0!
[7 empty] | 0 |  | #DIV/0! |  | #DIV/0! |  | #DIV/0! |  | #DIV/0!
[8 empty] | #DIV/0! |  | #DIV/0! |  | #DIV/0! |  | #DIV/0!
[7 empty] | 0 |  | #DIV/0! |  | #DIV/0! |  | #DIV/0! |  | #DIV/0!
[8 empty] | #DIV/0! |  | #DIV/0! |  | #DIV/0! |  | #DIV/0!
[7 empty] | 0 |  | #DIV/0! |  | #DIV/0! |  | #DIV/0! |  | #DIV/0!
[8 empty] | #DIV/0! |  | #DIV/0! |  | #DIV/0! |  | #DIV/0!
[7 empty] | 0 |  | #DIV/0! |  | #DIV/0! |  | #DIV/0! |  | #DIV/0!
[8 empty] | #DIV/0! |  | #DIV/0! |  | #DIV/0! |  | #DIV/0!
[7 empty] | 0 |  | #DIV/0! |  | #DIV/0! |  | #DIV/0! |  | #DIV/0!
[8 empty] | #DIV/0! |  | #DIV/0! |  | #DIV/0! |  | #DIV/0!
[7 empty] | 0 |  | #DIV/0! |  | #DIV/0! |  | #DIV/0! |  | #DIV/0!
[8 empty] | #DIV/0! |  | #DIV/0! |  | #DIV/0! |  | #DIV/0!
[7 empty] | 0 |  | #DIV/0! |  | #DIV/0! |  | #DIV/0! |  | #DIV/0!
[8 empty] | #DIV/0! |  | #DIV/0! |  | #DIV/0! |  | #DIV/0!
[7 empty] | 0 |  | #DIV/0! |  | #DIV/0! |  | #DIV/0! |  | #DIV/0!
[8 empty] | #DIV/0! |  | #DIV/0! |  | #DIV/0! |  | #DIV/0!
[7 empty] | 0 |  | #DIV/0! |  | #DIV/0! |  | #DIV/0! |  | #DIV/0!
[8 empty] | #DIV/0! |  | #DIV/0! |  | #DIV/0! |  | #DIV/0!
[7 empty] | 0 |  | #DIV/0! |  | #DIV/0! |  | #DIV/0! |  | #DIV/0!
[8 empty] | #DIV/0! |  | #DIV/0! |  | #DIV/0! |  | #DIV/0!
[7 empty] | 0 |  | #DIV/0! |  | #DIV/0! |  | #DIV/0! |  | #DIV/0!
[8 empty] | #DIV/0! |  | #DIV/0! |  | #DIV/0! |  | #DIV/0!
[7 empty] | 0 |  | #DIV/0! |  | #DIV/0! |  | #DIV/0! |  | #DIV/0!
[8 empty] | #DIV/0! |  | #DIV/0! |  | #DIV/0! |  | #DIV/0!
[7 empty] | 0 |  | #DIV/0! |  | #DIV/0! |  | #DIV/0! |  | #DIV/0!
[8 empty] | #DIV/0! |  | #DIV/0! |  | #DIV/0! |  | #DIV/0!
[7 empty] | 0 |  | #DIV/0! |  | #DIV/0! |  | #DIV/0! |  | #DIV/0!
[8 empty] | #DIV/0! |  | #DIV/0! |  | #DIV/0! |  | #DIV/0!
[7 empty] | 0 |  | #DIV/0! |  | #DIV/0! |  | #DIV/0! |  | #DIV/0!
[8 empty] | #DIV/0! |  | #DIV/0! |  | #DIV/0! |  | #DIV/0!
[7 empty] | 0 |  | #DIV/0! |  | #DIV/0! |  | #DIV/0! |  | #DIV/0!
[8 empty] | #DIV/0! |  | #DIV/0! |  | #DIV/0! |  | #DIV/0!
[7 empty] | 0 |  | #DIV/0! |  | #DIV/0! |  | #DIV/0! |  | #DIV/0!
[8 empty] | #DIV/0! |  | #DIV/0! |  | #DIV/0! |  | #DIV/0!
[7 empty] | 0 |  | #DIV/0! |  | #DIV/0! |  | #DIV/0! |  | #DIV/0!
[8 empty] | #DIV/0! |  | #DIV/0! |  | #DIV/0! |  | #DIV/0!
[7 empty] | 0 |  | #DIV/0! |  | #DIV/0! |  | #DIV/0! |  | #DIV/0!
[8 empty] | #DIV/0! |  | #DIV/0! |  | #DIV/0! |  | #DIV/0!
[7 empty] | 0 |  | #DIV/0! |  | #DIV/0! |  | #DIV/0! |  | #DIV/0!
[8 empty] | #DIV/0! |  | #DIV/0! |  | #DIV/0! |  | #DIV/0!
[7 empty] | 0 |  | #DIV/0! |  | #DIV/0! |  | #DIV/0! |  | #DIV/0!
[8 empty] | #DIV/0! |  | #DIV/0! |  | #DIV/0! |  | #DIV/0!
[7 empty] | 0 |  | #DIV/0! |  | #DIV/0! |  | #DIV/0! |  | #DIV/0!
[8 empty] | #DIV/0! |  | #DIV/0! |  | #DIV/0! |  | #DIV/0!
[7 empty] | 0 |  | #DIV/0! |  | #DIV/0! |  | #DIV/0! |  | #DIV/0!
[8 empty] | #DIV/0! |  | #DIV/0! |  | #DIV/0! |  | #DIV/0!
[7 empty] | 0 |  | #DIV/0! |  | #DIV/0! |  | #DIV/0! |  | #DIV/0!
[8 empty] | #DIV/0! |  | #DIV/0! |  | #DIV/0! |  | #DIV/0!
[7 empty] | 0 |  | #DIV/0! |  | #DIV/0! |  | #DIV/0! |  | #DIV/0!
[8 empty] | #DIV/0! |  | #DIV/0! |  | #DIV/0! |  | #DIV/0!
[7 empty] | 0 |  | #DIV/0! |  | #DIV/0! |  | #DIV/0! |  | #DIV/0!
[8 empty] | #DIV/0! |  | #DIV/0! |  | #DIV/0! |  | #DIV/0!
[7 empty] | 0 |  | #DIV/0! |  | #DIV/0! |  | #DIV/0! |  | #DIV/0!
[8 empty] | #DIV/0! |  | #DIV/0! |  | #DIV/0! |  | #DIV/0!
[7 empty] | 0 |  | #DIV/0! |  | #DIV/0! |  | #DIV/0! |  | #DIV/0!
[8 empty] | #DIV/0! |  | #DIV/0! |  | #DIV/0! |  | #DIV/0!
[7 empty] | 0 |  | #DIV/0! |  | #DIV/0! |  | #DIV/0! |  | #DIV/0!
[8 empty] | #DIV/0! |  | #DIV/0! |  | #DIV/0! |  | #DIV/0!
[7 empty] | 0 |  | #DIV/0! |  | #DIV/0! |  | #DIV/0! |  | #DIV/0!
[8 empty] | #DIV/0! |  | #DIV/0! |  | #DIV/0! |  | #DIV/0!
[7 empty] | 0 |  | #DIV/0! |  | #DIV/0! |  | #DIV/0! |  | #DIV/0!
[8 empty] | #DIV/0! |  | #DIV/0! |  | #DIV/0! |  | #DIV/0!
[7 empty] | 0 |  | #DIV/0! |  | #DIV/0! |  | #DIV/0! |  | #DIV/0!
[8 empty] | #DIV/0! |  | #DIV/0! |  | #DIV/0! |  | #DIV/0!
[7 empty] | 0 |  | #DIV/0! |  | #DIV/0! |  | #DIV/0! |  | #DIV/0!
[8 empty] | #DIV/0! |  | #DIV/0! |  | #DIV/0! |  | #DIV/0!
[7 empty] | 0 |  | #DIV/0! |  | #DIV/0! |  | #DIV/0! |  | #DIV/0!
[8 empty] | #DIV/0! |  | #DIV/0! |  | #DIV/0! |  | #DIV/0!
[7 empty] | 0 |  | #DIV/0! |  | #DIV/0! |  | #DIV/0! |  | #DIV/0!
[8 empty] | #DIV/0! |  | #DIV/0! |  | #DIV/0! |  | #DIV/0!
[7 empty] | 0 |  | #DIV/0! |  | #DIV/0! |  | #DIV/0! |  | #DIV/0!
[8 empty] | #DIV/0! |  | #DIV/0! |  | #DIV/0! |  | #DIV/0!
[7 empty] | 0 |  | #DIV/0! |  | #DIV/0! |  | #DIV/0! |  | #DIV/0!
[8 empty] | #DIV/0! |  | #DIV/0! |  | #DIV/0! |  | #DIV/0!
[7 empty] | 0 |  | #DIV/0! |  | #DIV/0! |  | #DIV/0! |  | #DIV/0!
[8 empty] | #DIV/0! |  | #DIV/0! |  | #DIV/0! |  | #DIV/0!
[7 empty] | 0 |  | #DIV/0! |  | #DIV/0! |  | #DIV/0! |  | #DIV/0!
[8 empty] | #DIV/0! |  | #DIV/0! |  | #DIV/0! |  | #DIV/0!
[7 empty] | 0 |  | #DIV/0! |  | #DIV/0! |  | #DIV/0! |  | #DIV/0!
[8 empty] | #DIV/0! |  | #DIV/0! |  | #DIV/0! |  | #DIV/0!
[7 empty] | 0 |  | #DIV/0! |  | #DIV/0! |  | #DIV/0! |  | #DIV/0!
[8 empty] | #DIV/0! |  | #DIV/0! |  | #DIV/0! |  | #DIV/0!
[7 empty] | 0 |  | #DIV/0! |  | #DIV/0! |  | #DIV/0! |  | #DIV/0!
[8 empty] | #DIV/0! |  | #DIV/0! |  | #DIV/0! |  | #DIV/0!
[7 empty] | 0 |  | #DIV/0! |  | #DIV/0! |  | #DIV/0! |  | #DIV/0!
[8 empty] | #DIV/0! |  | #DIV/0! |  | #DIV/0! |  | #DIV/0!
[7 empty] | 0 |  | #DIV/0! |  | #DIV/0! |  | #DIV/0! |  | #DIV/0!
[8 empty] | #DIV/0! |  | #DIV/0! |  | #DIV/0! |  | #DIV/0!
[7 empty] | 0 |  | #DIV/0! |  | #DIV/0! |  | #DIV/0! |  | #DIV/0!
[8 empty] | #DIV/0! |  | #DIV/0! |  | #DIV/0! |  | #DIV/0!
[7 empty] | 0 |  | #DIV/0! |  | #DIV/0! |  | #DIV/0! |  | #DIV/0!
[8 empty] | #DIV/0! |  | #DIV/0! |  | #DIV/0! |  | #DIV/0!
[7 empty] | 0 |  | #DIV/0! |  | #DIV/0! |  | #DIV/0! |  | #DIV/0!
[8 empty] | #DIV/0! |  | #DIV/0! |  | #DIV/0! |  | #DIV/0!
[7 empty] | 0 |  | #DIV/0! |  | #DIV/0! |  | #DIV/0! |  | #DIV/0!
[8 empty] | #DIV/0! |  | #DIV/0! |  | #DIV/0! |  | #DIV/0!
[7 empty] | 0 |  | #DIV/0! |  | #DIV/0! |  | #DIV/0! |  | #DIV/0!
[8 empty] | #DIV/0! |  | #DIV/0! |  | #DIV/0! |  | #DIV/0!
[7 empty] | 0 |  | #DIV/0! |  | #DIV/0! |  | #DIV/0! |  | #DIV/0!
[8 empty] | #DIV/0! |  | #DIV/0! |  | #DIV/0! |  | #DIV/0!
[7 empty] | 0 |  | #DIV/0! |  | #DIV/0! |  | #DIV/0! |  | #DIV/0!
[8 empty] | #DIV/0! |  | #DIV/0! |  | #DIV/0! |  | #DIV/0!
[7 empty] | 0 |  | #DIV/0! |  | #DIV/0! |  | #DIV/0! |  | #DIV/0!
[8 empty] | #DIV/0! |  | #DIV/0! |  | #DIV/0! |  | #DIV/0!
[7 empty] | 0 |  | #DIV/0! |  | #DIV/0! |  | #DIV/0! |  | #DIV/0!
[8 empty] | #DIV/0! |  | #DIV/0! |  | #DIV/0! |  | #DIV/0!
[7 empty] | 0 |  | #DIV/0! |  | #DIV/0! |  | #DIV/0! |  | #DIV/0!
[8 empty] | #DIV/0! |  | #DIV/0! |  | #DIV/0! |  | #DIV/0!
[7 empty] | 0 |  | #DIV/0! |  | #DIV/0! |  | #DIV/0! |  | #DIV/0!
[8 empty] | #DIV/0! |  | #DIV/0! |  | #DIV/0! |  | #DIV/0!
[7 empty] | 0 |  | #DIV/0! |  | #DIV/0! |  | #DIV/0! |  | #DIV/0!
[8 empty] | #DIV/0! |  | #DIV/0! |  | #DIV/0! |  | #DIV/0!
[7 empty] | 0 |  | #DIV/0! |  | #DIV/0! |  | #DIV/0! |  | #DIV/0!
[8 empty] | #DIV/0! |  | #DIV/0! |  | #DIV/0! |  | #DIV/0!
[7 empty] | 0 |  | #DIV/0! |  | #DIV/0! |  | #DIV/0! |  | #DIV/0!
[8 empty] | #DIV/0! |  | #DIV/0! |  | #DIV/0! |  | #DIV/0!
[7 empty] | 0 |  | #DIV/0! |  | #DIV/0! |  | #DIV/0! |  | #DIV/0!
[8 empty] | #DIV/0! |  | #DIV/0! |  | #DIV/0! |  | #DIV/0!
[7 empty] | 0 |  | #DIV/0! |  | #DIV/0! |  | #DIV/0! |  | #DIV/0!
[8 empty] | #DIV/0! |  | #DIV/0! |  | #DIV/0! |  | #DIV/0!
[7 empty] | 0 |  | #DIV/0! |  | #DIV/0! |  | #DIV/0! |  | #DIV/0!
[8 empty] | #DIV/0! |  | #DIV/0! |  | #DIV/0! |  | #DIV/0!
[7 empty] | 0 |  | #DIV/0! |  | #DIV/0! |  | #DIV/0! |  | #DIV/0!
[8 empty] | #DIV/0! |  | #DIV/0! |  | #DIV/0! |  | #DIV/0!
[7 empty] | 0 |  | #DIV/0! |  | #DIV/0! |  | #DIV/0! |  | #DIV/0!
[8 empty] | #DIV/0! |  | #DIV/0! |  | #DIV/0! |  | #DIV/0!
[7 empty] | 0 |  | #DIV/0! |  | #DIV/0! |  | #DIV/0! |  | #DIV/0!
[8 empty] | #DIV/0! |  | #DIV/0! |  | #DIV/0! |  | #DIV/0!
[7 empty] | 0 |  | #DIV/0! |  | #DIV/0! |  | #DIV/0! |  | #DIV/0!
[8 empty] | #DIV/0! |  | #DIV/0! |  | #DIV/0! |  | #DIV/0!
[7 empty] | 0 |  | #DIV/0! |  | #DIV/0! |  | #DIV/0! |  | #DIV/0!
[8 empty] | #DIV/0! |  | #DIV/0! |  | #DIV/0! |  | #DIV/0!
[7 empty] | 0 |  | #DIV/0! |  | #DIV/0! |  | #DIV/0! |  | #DIV/0!
[8 empty] | #DIV/0! |  | #DIV/0! |  | #DIV/0! |  | #DIV/0!
[7 empty] | 0 |  | #DIV/0! |  | #DIV/0! |  | #DIV/0! |  | #DIV/0!
[8 empty] | #DIV/0! |  | #DIV/0! |  | #DIV/0! |  | #DIV/0!
[7 empty] | 0 |  | #DIV/0! |  | #DIV/0! |  | #DIV/0! |  | #DIV/0!
[8 empty] | #DIV/0! |  | #DIV/0! |  | #DIV/0! |  | #DIV/0!
[7 empty] | 0 |  | #DIV/0! |  | #DIV/0! |  | #DIV/0! |  | #DIV/0!
[8 empty] | #DIV/0! |  | #DIV/0! |  | #DIV/0! |  | #DIV/0!
[7 empty] | 0 |  | #DIV/0! |  | #DIV/0! |  | #DIV/0! |  | #DIV/0!
[8 empty] | #DIV/0! |  | #DIV/0! |  | #DIV/0! |  | #DIV/0!
[7 empty] | 0 |  | #DIV/0! |  | #DIV/0! |  | #DIV/0! |  | #DIV/0!
[8 empty] | #DIV/0! |  | #DIV/0! |  | #DIV/0! |  | #DIV/0!
[7 empty] | 0 |  | #DIV/0! |  | #DIV/0! |  | #DIV/0! |  | #DIV/0!
[8 empty] | #DIV/0! |  | #DIV/0! |  | #DIV/0! |  | #DIV/0!
[7 empty] | 0 |  | #DIV/0! |  | #DIV/0! |  | #DIV/0! |  | #DIV/0!
[8 empty] | #DIV/0! |  | #DIV/0! |  | #DIV/0! |  | #DIV/0!
[7 empty] | 0 |  | #DIV/0! |  | #DIV/0! |  | #DIV/0! |  | #DIV/0!
[8 empty] | #DIV/0! |  | #DIV/0! |  | #DIV/0! |  | #DIV/0!
[7 empty] | 0 |  | #DIV/0! |  | #DIV/0! |  | #DIV/0! |  | #DIV/0!
[8 empty] | #DIV/0! |  | #DIV/0! |  | #DIV/0! |  | #DIV/0!
[7 empty] | 0 |  | #DIV/0! |  | #DIV/0! |  | #DIV/0! |  | #DIV/0!
[8 empty] | #DIV/0! |  | #DIV/0! |  | #DIV/0! |  | #DIV/0!
[7 empty] | 0 |  | #DIV/0! |  | #DIV/0! |  | #DIV/0! |  | #DIV/0!
[8 empty] | #DIV/0! |  | #DIV/0! |  | #DIV/0! |  | #DIV/0!
[7 empty] | 0 |  | #DIV/0! |  | #DIV/0! |  | #DIV/0! |  | #DIV/0!
[8 empty] | #DIV/0! |  | #DIV/0! |  | #DIV/0! |  | #DIV/0!
[7 empty] | 0 |  | #DIV/0! |  | #DIV/0! |  | #DIV/0! |  | #DIV/0!
[8 empty] | #DIV/0! |  | #DIV/0! |  | #DIV/0! |  | #DIV/0!
[7 empty] | 0 |  | #DIV/0! |  | #DIV/0! |  | #DIV/0! |  | #DIV/0!
[8 empty] | #DIV/0! |  | #DIV/0! |  | #DIV/0! |  | #DIV/0!
[7 empty] | 0 |  | #DIV/0! |  | #DIV/0! |  | #DIV/0! |  | #DIV/0!
[8 empty] | #DIV/0! |  | #DIV/0! |  | #DIV/0! |  | #DIV/0!
[7 empty] | 0 |  | #DIV/0! |  | #DIV/0! |  | #DIV/0! |  | #DIV/0!
[8 empty] | #DIV/0! |  | #DIV/0! |  | #DIV/0! |  | #DIV/0!
[7 empty] | 0 |  | #DIV/0! |  | #DIV/0! |  | #DIV/0! |  | #DIV/0!
[8 empty] | #DIV/0! |  | #DIV/0! |  | #DIV/0! |  | #DIV/0!
[7 empty] | 0 |  | #DIV/0! |  | #DIV/0! |  | #DIV/0! |  | #DIV/0!
[8 empty] | #DIV/0! |  | #DIV/0! |  | #DIV/0! |  | #DIV/0!
[7 empty] | 0 |  | #DIV/0! |  | #DIV/0! |  | #DIV/0! |  | #DIV/0!
[8 empty] | #DIV/0! |  | #DIV/0! |  | #DIV/0! |  | #DIV/0!
[7 empty] | 0 |  | #DIV/0! |  | #DIV/0! |  | #DIV/0! |  | #DIV/0!
[8 empty] | #DIV/0! |  | #DIV/0! |  | #DIV/0! |  | #DIV/0!
[7 empty] | 0 |  | #DIV/0! |  | #DIV/0! |  | #DIV/0! |  | #DIV/0!
[8 empty] | #DIV/0! |  | #DIV/0! |  | #DIV/0! |  | #DIV/0!
[7 empty] | 0 |  | #DIV/0! |  | #DIV/0! |  | #DIV/0! |  | #DIV/0!
[8 empty] | #DIV/0! |  | #DIV/0! |  | #DIV/0! |  | #DIV/0!
[7 empty] | 0 |  | #DIV/0! |  | #DIV/0! |  | #DIV/0! |  | #DIV/0!
[8 empty] | #DIV/0! |  | #DIV/0! |  | #DIV/0! |  | #DIV/0!
[7 empty] | 0 |  | #DIV/0! |  | #DIV/0! |  | #DIV/0! |  | #DIV/0!
[8 empty] | #DIV/0! |  | #DIV/0! |  | #DIV/0! |  | #DIV/0!
[7 empty] | 0 |  | #DIV/0! |  | #DIV/0! |  | #DIV/0! |  | #DIV/0!
[8 empty] | #DIV/0! |  | #DIV/0! |  | #DIV/0! |  | #DIV/0!
[7 empty] | 0 |  | #DIV/0! |  | #DIV/0! |  | #DIV/0! |  | #DIV/0!
[8 empty] | #DIV/0! |  | #DIV/0! |  | #DIV/0! |  | #DIV/0!
[7 empty] | 0 |  | #DIV/0! |  | #DIV/0! |  | #DIV/0! |  | #DIV/0!
[8 empty] | #DIV/0! |  | #DIV/0! |  | #DIV/0! |  | #DIV/0!
[7 empty] | 0 |  | #DIV/0! |  | #DIV/0! |  | #DIV/0! |  | #DIV/0!
[8 empty] | #DIV/0! |  | #DIV/0! |  | #DIV/0! |  | #DIV/0!
[7 empty] | 0 |  | #DIV/0! |  | #DIV/0! |  | #DIV/0! |  | #DIV/0!
[8 empty] | #DIV/0! |  | #DIV/0! |  | #DIV/0! |  | #DIV/0!
[7 empty] | 0 |  | #DIV/0! |  | #DIV/0! |  | #DIV/0! |  | #DIV/0!
[8 empty] | #DIV/0! |  | #DIV/0! |  | #DIV/0! |  | #DIV/0!
[7 empty] | 0 |  | #DIV/0! |  | #DIV/0! |  | #DIV/0! |  | #DIV/0!
[8 empty] | #DIV/0! |  | #DIV/0! |  | #DIV/0! |  | #DIV/0!
[7 empty] | 0 |  | #DIV/0! |  | #DIV/0! |  | #DIV/0! |  | #DIV/0!
[8 empty] | #DIV/0! |  | #DIV/0! |  | #DIV/0! |  | #DIV/0!
[7 empty] | 0 |  | #DIV/0! |  | #DIV/0! |  | #DIV/0! |  | #DIV/0!
[8 empty] | #DIV/0! |  | #DIV/0! |  | #DIV/0! |  | #DIV/0!
[7 empty] | 0 |  | #DIV/0! |  | #DIV/0! |  | #DIV/0! |  | #DIV/0!
[8 empty] | #DIV/0! |  | #DIV/0! |  | #DIV/0! |  | #DIV/0!
[7 empty] | 0 |  | #DIV/0! |  | #DIV/0! |  | #DIV/0! |  | #DIV/0!
[8 empty] | #DIV/0! |  | #DIV/0! |  | #DIV/0! |  | #DIV/0!
[7 empty] | 0 |  | #DIV/0! |  | #DIV/0! |  | #DIV/0! |  | #DIV/0!
[8 empty] | #DIV/0! |  | #DIV/0! |  | #DIV/0! |  | #DIV/0!
[7 empty] | 0 |  | #DIV/0! |  | #DIV/0! |  | #DIV/0! |  | #DIV/0!
[8 empty] | #DIV/0! |  | #DIV/0! |  | #DIV/0! |  | #DIV/0!
[7 empty] | 0 |  | #DIV/0! |  | #DIV/0! |  | #DIV/0! |  | #DIV/0!
[8 empty] | #DIV/0! |  | #DIV/0! |  | #DIV/0! |  | #DIV/0!
[7 empty] | 0 |  | #DIV/0! |  | #DIV/0! |  | #DIV/0! |  | #DIV/0!
[8 empty] | #DIV/0! |  | #DIV/0! |  | #DIV/0! |  | #DIV/0!
[7 empty] | 0 |  | #DIV/0! |  | #DIV/0! |  | #DIV/0! |  | #DIV/0!
[8 empty] | #DIV/0! |  | #DIV/0! |  | #DIV/0! |  | #DIV/0!
[7 empty] | 0 |  | #DIV/0! |  | #DIV/0! |  | #DIV/0! |  | #DIV/0!
[8 empty] | #DIV/0! |  | #DIV/0! |  | #DIV/0! |  | #DIV/0!
[7 empty] | 0 |  | #DIV/0! |  | #DIV/0! |  | #DIV/0! |  | #DIV/0!
[8 empty] | #DIV/0! |  | #DIV/0! |  | #DIV/0! |  | #DIV/0!
[7 empty] | 0 |  | #DIV/0! |  | #DIV/0! |  | #DIV/0! |  | #DIV/0!
[8 empty] | #DIV/0! |  | #DIV/0! |  | #DIV/0! |  | #DIV/0!
[7 empty] | 0 |  | #DIV/0! |  | #DIV/0! |  | #DIV/0! |  | #DIV/0!
[8 empty] | #DIV/0! |  | #DIV/0! |  | #DIV/0! |  | #DIV/0!
[7 empty] | 0 |  | #DIV/0! |  | #DIV/0! |  | #DIV/0! |  | #DIV/0!
[8 empty] | #DIV/0! |  | #DIV/0! |  | #DIV/0! |  | #DIV/0!
[7 empty] | 0 |  | #DIV/0! |  | #DIV/0! |  | #DIV/0! |  | #DIV/0!
[8 empty] | #DIV/0! |  | #DIV/0! |  | #DIV/0! |  | #DIV/0!
[7 empty] | 0 |  | #DIV/0! |  | #DIV/0! |  | #DIV/0! |  | #DIV/0!
[8 empty] | #DIV/0! |  | #DIV/0! |  | #DIV/0! |  | #DIV/0!
[7 empty] | 0 |  | #DIV/0! |  | #DIV/0! |  | #DIV/0! |  | #DIV/0!
[8 empty] | #DIV/0! |  | #DIV/0! |  | #DIV/0! |  | #DIV/0!
[7 empty] | 0 |  | #DIV/0! |  | #DIV/0! |  | #DIV/0! |  | #DIV/0!
[8 empty] | #DIV/0! |  | #DIV/0! |  | #DIV/0! |  | #DIV/0!
[7 empty] | 0 |  | #DIV/0! |  | #DIV/0! |  | #DIV/0! |  | #DIV/0!
[8 empty] | #DIV/0! |  | #DIV/0! |  | #DIV/0! |  | #DIV/0!
[7 empty] | 0 |  | #DIV/0! |  | #DIV/0! |  | #DIV/0! |  | #DIV/0!
[8 empty] | #DIV/0! |  | #DIV/0! |  | #DIV/0! |  | #DIV/0!
[7 empty] | 0 |  | #DIV/0! |  | #DIV/0! |  | #DIV/0! |  | #DIV/0!
[8 empty] | #DIV/0! |  | #DIV/0! |  | #DIV/0! |  | #DIV/0!
[7 empty] | 0 |  | #DIV/0! |  | #DIV/0! |  | #DIV/0! |  | #DIV/0!
[8 empty] | #DIV/0! |  | #DIV/0! |  | #DIV/0! |  | #DIV/0!
[7 empty] | 0 |  | #DIV/0! |  | #DIV/0! |  | #DIV/0! |  | #DIV/0!
[8 empty] | #DIV/0! |  | #DIV/0! |  | #DIV/0! |  | #DIV/0!
[7 empty] | 0 |  | #DIV/0! |  | #DIV/0! |  | #DIV/0! |  | #DIV/0!
[8 empty] | #DIV/0! |  | #DIV/0! |  | #DIV/0! |  | #DIV/0!
[7 empty] | 0 |  | #DIV/0! |  | #DIV/0! |  | #DIV/0! |  | #DIV/0!
[8 empty] | #DIV/0! |  | #DIV/0! |  | #DIV/0! |  | #DIV/0!
[7 empty] | 0 |  | #DIV/0! |  | #DIV/0! |  | #DIV/0! |  | #DIV/0!
[8 empty] | #DIV/0! |  | #DIV/0! |  | #DIV/0! |  | #DIV/0!
[7 empty] | 0 |  | #DIV/0! |  | #DIV/0! |  | #DIV/0! |  | #DIV/0!
[8 empty] | #DIV/0! |  | #DIV/0! |  | #DIV/0! |  | #DIV/0!
[7 empty] | 0 |  | #DIV/0! |  | #DIV/0! |  | #DIV/0! |  | #DIV/0!
[8 empty] | #DIV/0! |  | #DIV/0! |  | #DIV/0! |  | #DIV/0!
[7 empty] | 0 |  | #DIV/0! |  | #DIV/0! |  | #DIV/0! |  | #DIV/0!
[8 empty] | #DIV/0! |  | #DIV/0! |  | #DIV/0! |  | #DIV/0!
[7 empty] | 0 |  | #DIV/0! |  | #DIV/0! |  | #DIV/0! |  | #DIV/0!
[8 empty] | #DIV/0! |  | #DIV/0! |  | #DIV/0! |  | #DIV/0!
[7 empty] | 0 |  | #DIV/0! |  | #DIV/0! |  | #DIV/0! |  | #DIV/0!
[8 empty] | #DIV/0! |  | #DIV/0! |  | #DIV/0! |  | #DIV/0!
[7 empty] | 0 |  | #DIV/0! |  | #DIV/0! |  | #DIV/0! |  | #DIV/0!
[8 empty] | #DIV/0! |  | #DIV/0! |  | #DIV/0! |  | #DIV/0!
[7 empty] | 0 |  | #DIV/0! |  | #DIV/0! |  | #DIV/0! |  | #DIV/0!
[8 empty] | #DIV/0! |  | #DIV/0! |  | #DIV/0! |  | #DIV/0!
[7 empty] | 0 |  | #DIV/0! |  | #DIV/0! |  | #DIV/0! |  | #DIV/0!
[8 empty] | #DIV/0! |  | #DIV/0! |  | #DIV/0! |  | #DIV/0!
[7 empty] | 0 |  | #DIV/0! |  | #DIV/0! |  | #DIV/0! |  | #DIV/0!
[8 empty] | #DIV/0! |  | #DIV/0! |  | #DIV/0! |  | #DIV/0!
[7 empty] | 0 |  | #DIV/0! |  | #DIV/0! |  | #DIV/0! |  | #DIV/0!
[8 empty] | #DIV/0! |  | #DIV/0! |  | #DIV/0! |  | #DIV/0!
[7 empty] | 0 |  | #DIV/0! |  | #DIV/0! |  | #DIV/0! |  | #DIV/0!
[8 empty] | #DIV/0! |  | #DIV/0! |  | #DIV/0! |  | #DIV/0!
[7 empty] | 0 |  | #DIV/0! |  | #DIV/0! |  | #DIV/0! |  | #DIV/0!
[8 empty] | #DIV/0! |  | #DIV/0! |  | #DIV/0! |  | #DIV/0!
[7 empty] | 0 |  | #DIV/0! |  | #DIV/0! |  | #DIV/0! |  | #DIV/0!
[8 empty] | #DIV/0! |  | #DIV/0! |  | #DIV/0! |  | #DIV/0!
[7 empty] | 0 |  | #DIV/0! |  | #DIV/0! |  | #DIV/0! |  | #DIV/0!
[8 empty] | #DIV/0! |  | #DIV/0! |  | #DIV/0! |  | #DIV/0!
[7 empty] | 0 |  | #DIV/0! |  | #DIV/0! |  | #DIV/0! |  | #DIV/0!
[8 empty] | #DIV/0! |  | #DIV/0! |  | #DIV/0! |  | #DIV/0!
[7 empty] | 0 |  | #DIV/0! |  | #DIV/0! |  | #DIV/0! |  | #DIV/0!
[8 empty] | #DIV/0! |  | #DIV/0! |  | #DIV/0! |  | #DIV/0!
[7 empty] | 0 |  | #DIV/0! |  | #DIV/0! |  | #DIV/0! |  | #DIV/0!
[8 empty] | #DIV/0! |  | #DIV/0! |  | #DIV/0! |  | #DIV/0!
[7 empty] | 0 |  | #DIV/0! |  | #DIV/0! |  | #DIV/0! |  | #DIV/0!
[8 empty] | #DIV/0! |  | #DIV/0! |  | #DIV/0! |  | #DIV/0!
[7 empty] | 0 |  | #DIV/0! |  | #DIV/0! |  | #DIV/0! |  | #DIV/0!
[8 empty] | #DIV/0! |  | #DIV/0! |  | #DIV/0! |  | #DIV/0!
[7 empty] | 0 |  | #DIV/0! |  | #DIV/0! |  | #DIV/0! |  | #DIV/0!
[8 empty] | #DIV/0! |  | #DIV/0! |  | #DIV/0! |  | #DIV/0!
[7 empty] | 0 |  | #DIV/0! |  | #DIV/0! |  | #DIV/0! |  | #DIV/0!
[8 empty] | #DIV/0! |  | #DIV/0! |  | #DIV/0! |  | #DIV/0!
[7 empty] | 0 |  | #DIV/0! |  | #DIV/0! |  | #DIV/0! |  | #DIV/0!
[8 empty] | #DIV/0! |  | #DIV/0! |  | #DIV/0! |  | #DIV/0!
[7 empty] | 0 |  | #DIV/0! |  | #DIV/0! |  | #DIV/0! |  | #DIV/0!
[8 empty] | #DIV/0! |  | #DIV/0! |  | #DIV/0! |  | #DIV/0!
[7 empty] | 0 |  | #DIV/0! |  | #DIV/0! |  | #DIV/0! |  | #DIV/0!
[8 empty] | #DIV/0! |  | #DIV/0! |  | #DIV/0! |  | #DIV/0!
[7 empty] | 0 |  | #DIV/0! |  | #DIV/0! |  | #DIV/0! |  | #DIV/0!
[8 empty] | #DIV/0! |  | #DIV/0! |  | #DIV/0! |  | #DIV/0!
[7 empty] | 0 |  | #DIV/0! |  | #DIV/0! |  | #DIV/0! |  | #DIV/0!
[8 empty] | #DIV/0! |  | #DIV/0! |  | #DIV/0! |  | #DIV/0!
[7 empty] | 0 |  | #DIV/0! |  | #DIV/0! |  | #DIV/0! |  | #DIV/0!
[8 empty] | #DIV/0! |  | #DIV/0! |  | #DIV/0! |  | #DIV/0!
[7 empty] | 0 |  | #DIV/0! |  | #DIV/0! |  | #DIV/0! |  | #DIV/0!
[8 empty] | #DIV/0! |  | #DIV/0! |  | #DIV/0! |  | #DIV/0!
[7 empty] | 0 |  | #DIV/0! |  | #DIV/0! |  | #DIV/0! |  | #DIV/0!
[8 empty] | #DIV/0! |  | #DIV/0! |  | #DIV/0! |  | #DIV/0!
[7 empty] | 0 |  | #DIV/0! |  | #DIV/0! |  | #DIV/0! |  | #DIV/0!
[8 empty] | #DIV/0! |  | #DIV/0! |  | #DIV/0! |  | #DIV/0!
[7 empty] | 0 |  | #DIV/0! |  | #DIV/0! |  | #DIV/0! |  | #DIV/0!
[8 empty] | #DIV/0! |  | #DIV/0! |  | #DIV/0! |  | #DIV/0!
[7 empty] | 0 |  | #DIV/0! |  | #DIV/0! |  | #DIV/0! |  | #DIV/0!
[8 empty] | #DIV/0! |  | #DIV/0! |  | #DIV/0! |  | #DIV/0!
[7 empty] | 0 |  | #DIV/0! |  | #DIV/0! |  | #DIV/0! |  | #DIV/0!
[8 empty] | #DIV/0! |  | #DIV/0! |  | #DIV/0! |  | #DIV/0!
[7 empty] | 0 |  | #DIV/0! |  | #DIV/0! |  | #DIV/0! |  | #DIV/0!
[8 empty] | #DIV/0! |  | #DIV/0! |  | #DIV/0! |  | #DIV/0!
[7 empty] | 0 |  | #DIV/0! |  | #DIV/0! |  | #DIV/0! |  | #DIV/0!
[8 empty] | #DIV/0! |  | #DIV/0! |  | #DIV/0! |  | #DIV/0!
[7 empty] | 0 |  | #DIV/0! |  | #DIV/0! |  | #DIV/0! |  | #DIV/0!
[8 empty] | #DIV/0! |  | #DIV/0! |  | #DIV/0! |  | #DIV/0!
[7 empty] | 0 |  | #DIV/0! |  | #DIV/0! |  | #DIV/0! |  | #DIV/0!
[8 empty] | #DIV/0! |  | #DIV/0! |  | #DIV/0! |  | #DIV/0!
[7 empty] | 0 |  | #DIV/0! |  | #DIV/0! |  | #DIV/0! |  | #DIV/0!
[8 empty] | #DIV/0! |  | #DIV/0! |  | #DIV/0! |  | #DIV/0!
[7 empty] | 0 |  | #DIV/0! |  | #DIV/0! |  | #DIV/0! |  | #DIV/0!
[8 empty] | #DIV/0! |  | #DIV/0! |  | #DIV/0! |  | #DIV/0!
[7 empty] | 0 |  | #DIV/0! |  | #DIV/0! |  | #DIV/0! |  | #DIV/0!
[8 empty] | #DIV/0! |  | #DIV/0! |  | #DIV/0! |  | #DIV/0!
[7 empty] | 0 |  | #DIV/0! |  | #DIV/0! |  | #DIV/0! |  | #DIV/0!
[8 empty] | #DIV/0! |  | #DIV/0! |  | #DIV/0! |  | #DIV/0!
[7 empty] | 0 |  | #DIV/0! |  | #DIV/0! |  | #DIV/0! |  | #DIV/0!
[8 empty] | #DIV/0! |  | #DIV/0! |  | #DIV/0! |  | #DIV/0!
[7 empty] | 0 |  | #DIV/0! |  | #DIV/0! |  | #DIV/0! |  | #DIV/0!
[8 empty] | #DIV/0! |  | #DIV/0! |  | #DIV/0! |  | #DIV/0!
[7 empty] | 0 |  | #DIV/0! |  | #DIV/0! |  | #DIV/0! |  | #DIV/0!
[8 empty] | #DIV/0! |  | #DIV/0! |  | #DIV/0! |  | #DIV/0!
[7 empty] | 0 |  | #DIV/0! |  | #DIV/0! |  | #DIV/0! |  | #DIV/0!
[8 empty] | #DIV/0! |  | #DIV/0! |  | #DIV/0! |  | #DIV/0!
[7 empty] | 0 |  | #DIV/0! |  | #DIV/0! |  | #DIV/0! |  | #DIV/0!
[8 empty] | #DIV/0! |  | #DIV/0! |  | #DIV/0! |  | #DIV/0!
[7 empty] | 0 |  | #DIV/0! |  | #DIV/0! |  | #DIV/0! |  | #DIV/0!
[8 empty] | #DIV/0! |  | #DIV/0! |  | #DIV/0! |  | #DIV/0!
[7 empty] | 0 |  | #DIV/0! |  | #DIV/0! |  | #DIV/0! |  | #DIV/0!
[8 empty] | #DIV/0! |  | #DIV/0! |  | #DIV/0! |  | #DIV/0!
[7 empty] | 0 |  | #DIV/0! |  | #DIV/0! |  | #DIV/0! |  | #DIV/0!
[8 empty] | #DIV/0! |  | #DIV/0! |  | #DIV/0! |  | #DIV/0!
[7 empty] | 0 |  | #DIV/0! |  | #DIV/0! |  | #DIV/0! |  | #DIV/0!
[8 empty] | #DIV/0! |  | #DIV/0! |  | #DIV/0! |  | #DIV/0!
[7 empty] | 0 |  | #DIV/0! |  | #DIV/0! |  | #DIV/0! |  | #DIV/0!
[8 empty] | #DIV/0! |  | #DIV/0! |  | #DIV/0! |  | #DIV/0!
[7 empty] | 0 |  | #DIV/0! |  | #DIV/0! |  | #DIV/0! |  | #DIV/0!
[8 empty] | #DIV/0! |  | #DIV/0! |  | #DIV/0! |  | #DIV/0!
[7 empty] | 0 |  | #DIV/0! |  | #DIV/0! |  | #DIV/0! |  | #DIV/0!
[8 empty] | #DIV/0! |  | #DIV/0! |  | #DIV/0! |  | #DIV/0!
[7 empty] | 0 |  | #DIV/0! |  | #DIV/0! |  | #DIV/0! |  | #DIV/0!
[8 empty] | #DIV/0! |  | #DIV/0! |  | #DIV/0! |  | #DIV/0!
[7 empty] | 0 |  | #DIV/0! |  | #DIV/0! |  | #DIV/0! |  | #DIV/0!
[8 empty] | #DIV/0! |  | #DIV/0! |  | #DIV/0! |  | #DIV/0!
[7 empty] | 0 |  | #DIV/0! |  | #DIV/0! |  | #DIV/0! |  | #DIV/0!
[8 empty] | #DIV/0! |  | #DIV/0! |  | #DIV/0! |  | #DIV/0!
[7 empty] | 0 |  | #DIV/0! |  | #DIV/0! |  | #DIV/0! |  | #DIV/0!
[8 empty] | #DIV/0! |  | #DIV/0! |  | #DIV/0! |  | #DIV/0!
[7 empty] | 0 |  | #DIV/0! |  | #DIV/0! |  | #DIV/0! |  | #DIV/0!
[8 empty] | #DIV/0! |  | #DIV/0! |  | #DIV/0! |  | #DIV/0!
[7 empty] | 0 |  | #DIV/0! |  | #DIV/0! |  | #DIV/0! |  | #DIV/0!
[8 empty] | #DIV/0! |  | #DIV/0! |  | #DIV/0! |  | #DIV/0!
[7 empty] | 0 |  | #DIV/0! |  | #DIV/0! |  | #DIV/0! |  | #DIV/0!
[8 empty] | #DIV/0! |  | #DIV/0! |  | #DIV/0! |  | #DIV/0!
[7 empty] | 0 |  | #DIV/0! |  | #DIV/0! |  | #DIV/0! |  | #DIV/0!
[8 empty] | #DIV/0! |  | #DIV/0! |  | #DIV/0! |  | #DIV/0!
[7 empty] | 0 |  | #DIV/0! |  | #DIV/0! |  | #DIV/0! |  | #DIV/0!
[8 empty] | #DIV/0! |  | #DIV/0! |  | #DIV/0! |  | #DIV/0!
[7 empty] | 0 |  | #DIV/0! |  | #DIV/0! |  | #DIV/0! |  | #DIV/0!
[8 empty] | #DIV/0! |  | #DIV/0! |  | #DIV/0! |  | #DIV/0!
[7 empty] | 0 |  | #DIV/0! |  | #DIV/0! |  | #DIV/0! |  | #DIV/0!
[8 empty] | #DIV/0! |  | #DIV/0! |  | #DIV/0! |  | #DIV/0!
[7 empty] | 0 |  | #DIV/0! |  | #DIV/0! |  | #DIV/0! |  | #DIV/0!
[8 empty] | #DIV/0! |  | #DIV/0! |  | #DIV/0! |  | #DIV/0!
[7 empty] | 0 |  | #DIV/0! |  | #DIV/0! |  | #DIV/0! |  | #DIV/0!
[8 empty] | #DIV/0! |  | #DIV/0! |  | #DIV/0! |  | #DIV/0!
[7 empty] | 0 |  | #DIV/0! |  | #DIV/0! |  | #DIV/0! |  | #DIV/0!
[8 empty] | #DIV/0! |  | #DIV/0! |  | #DIV/0! |  | #DIV/0!
[7 empty] | 0 |  | #DIV/0! |  | #DIV/0! |  | #DIV/0! |  | #DIV/0!
[8 empty] | #DIV/0! |  | #DIV/0! |  | #DIV/0! |  | #DIV/0!
[7 empty] | 0 |  | #DIV/0! |  | #DIV/0! |  | #DIV/0! |  | #DIV/0!
[8 empty] | #DIV/0! |  | #DIV/0! |  | #DIV/0! |  | #DIV/0!
[7 empty] | 0 |  | #DIV/0! |  | #DIV/0! |  | #DIV/0! |  | #DIV/0!
[8 empty] | #DIV/0! |  | #DIV/0! |  | #DIV/0! |  | #DIV/0!
[7 empty] | 0 |  | #DIV/0! |  | #DIV/0! |  | #DIV/0! |  | #DIV/0!
[8 empty] | #DIV/0! |  | #DIV/0! |  | #DIV/0! |  | #DIV/0!
[7 empty] | 0 |  | #DIV/0! |  | #DIV/0! |  | #DIV/0! |  | #DIV/0!
[8 empty] | #DIV/0! |  | #DIV/0! |  | #DIV/0! |  | #DIV/0!
[7 empty] | 0 |  | #DIV/0! |  | #DIV/0! |  | #DIV/0! |  | #DIV/0!
[8 empty] | #DIV/0! |  | #DIV/0! |  | #DIV/0! |  | #DIV/0!
[7 empty] | 0 |  | #DIV/0! |  | #DIV/0! |  | #DIV/0! |  | #DIV/0!
[8 empty] | #DIV/0! |  | #DIV/0! |  | #DIV/0! |  | #DIV/0!
[7 empty] | 0 |  | #DIV/0! |  | #DIV/0! |  | #DIV/0! |  | #DIV/0!
[8 empty] | #DIV/0! |  | #DIV/0! |  | #DIV/0! |  | #DIV/0!
[7 empty] | 0 |  | #DIV/0! |  | #DIV/0! |  | #DIV/0! |  | #DIV/0!
[8 empty] | #DIV/0! |  | #DIV/0! |  | #DIV/0! |  | #DIV/0!
[7 empty] | 0 |  | #DIV/0! |  | #DIV/0! |  | #DIV/0! |  | #DIV/0!
[8 empty] | #DIV/0! |  | #DIV/0! |  | #DIV/0! |  | #DIV/0!
[7 empty] | 0 |  | #DIV/0! |  | #DIV/0! |  | #DIV/0! |  | #DIV/0!
[8 empty] | #DIV/0! |  | #DIV/0! |  | #DIV/0! |  | #DIV/0!
[7 empty] | 0 |  | #DIV/0! |  | #DIV/0! |  | #DIV/0! |  | #DIV/0!
[8 empty] | #DIV/0! |  | #DIV/0! |  | #DIV/0! |  | #DIV/0!
[7 empty] | 0 |  | #DIV/0! |  | #DIV/0! |  | #DIV/0! |  | #DIV/0!
[8 empty] | #DIV/0! |  | #DIV/0! |  | #DIV/0! |  | #DIV/0!
[7 empty] | 0 |  | #DIV/0! |  | #DIV/0! |  | #DIV/0! |  | #DIV/0!
[8 empty] | #DIV/0! |  | #DIV/0! |  | #DIV/0! |  | #DIV/0!
[7 empty] | 0 |  | #DIV/0! |  | #DIV/0! |  | #DIV/0! |  | #DIV/0!
[8 empty] | #DIV/0! |  | #DIV/0! |  | #DIV/0! |  | #DIV/0!
[7 empty] | 0 |  | #DIV/0! |  | #DIV/0! |  | #DIV/0! |  | #DIV/0!
[8 empty] | #DIV/0! |  | #DIV/0! |  | #DIV/0! |  | #DIV/0!
[7 empty] | 0 |  | #DIV/0! |  | #DIV/0! |  | #DIV/0! |  | #DIV/0!
[8 empty] | #DIV/0! |  | #DIV/0! |  | #DIV/0! |  | #DIV/0!
[7 empty] | 0 |  | #DIV/0! |  | #DIV/0! |  | #DIV/0! |  | #DIV/0!
[8 empty] | #DIV/0! |  | #DIV/0! |  | #DIV/0! |  | #DIV/0!

## hsrf2pwh
DADOS DE ENTRADA | BOMBA | TURBINA | em verde, substituído por PROC | TABELAS AUXILIARES
em azul, substituído por PROCV
Altura de Recalque Nominal (m) - Hp | 525 |  |  |  | Frequência (hz) | Rotação síncrona escolhida | nq | Hs TOSHIBA bomba | Hs Water Power bomba | rotação mínima da bomba | rotação máxima da bomba
Altura de Recalque Mínima (m) - Hpm | 483
Altura de Recalque Máxima (m) - HpM | 567
Queda Nominal (m) - Ht |  | 475
Potência Unitária Máxima - P1xt |  | 264.9308
Potência Unitária Mínima - P1nt |  | 49.8257
Número Mínimo de Unidades - Ngnt | 5 |  | ver critérios: como manual, padrão como dado de entrada?
Número de Unidades - Ng | 5
Rendimento | 0.9 | 0.92 | referência: Bettarello
Frequência (Hz) | 50 |  |  |  | 50 | 428.57 | 2936.9914 | -33.4208 | -46.6559 | 385.713 | 445.7128
[5 empty] | 60 | 450 | 3083.8513 | -36.2399 | -46.6559 | 405 | 468
CÁLCULOS PRELIMINARES
[5 empty] | número de polos | rotação síncrona (rpm)
Potência Nominal (kW) - Pp / Pt | 213333.3333 | 240000
Vazão (m³/s) - Qp / Qt | 46.9636 | 57.1261 | ver critérios para bomba, estava como dado de entrada | [7 empty] | 94.6805 | 94.1398
Relação (Pp / Pt) | 0.96302 |  | seria dado de entrada? |  | freq | 50 |  | 60 |  |  | 78.7785 | 86.9132
Velocidade específica estatística (nspe / nste) | 86.9132 | 94.1398 |  |  | 2 | 3000 | 0 | 3600 | 0
Relação (Hp / Ht) | 1.1053 |  |  |  | 4 | 1500 | 0 | 1800 | 0
Velocidade de rotação preliminar (np) | 482.9106 |  |  |  | 6 | 1000 | 0 | 1200 | 0
[5 empty] | 8 | 750 | 0 | 900 | 0
Velocidade específica (nsp / nst) | 78.7785 | 94.6805 |  |  | 10 | 600 | 0 | 720 | 0
Potência nominal (kW) - Ppc | 213388.3096 |  |  |  | 12 | 500 | 0 | 600 | 0
Relação Ppc / Pt | 0.88912 |  |  |  | 14 | 428.57 | 428.57 | 514.29 | 0
Variação da capacidade relativa - l | 1.039 |  |  |  | 16 | 375 | 375 | 450 | 450
Altura estática máxima (m) - DHp | 42 |  |  |  | 18 | 333.33 | 333.33 | 400 | 400
Capacidade máxima (kW) - Ppm | 231124.8079 |  |  |  | 20 | 300 | 300 | 360 | 360
Vazão (m³/s) - Qp | 40.3888 |  |  |  | 22 | 272.73 | 272.73 | 327.27 | 327.27
Coeficiente de cavitação teórico - sT | 0.1209 |  |  |  | 24 | 250 | 250 | 300 | 300
Velocidade de disparo (rpm) - nf | 566.7298 |  |  |  | 26 | 230.77 | 230.77 | 276.92 | 276.92
Relação entre quedas (Hpm / Hp) | 1.08 |  |  |  | 28 | 214.29 | 214.29 | 257.14 | 257.14 |  |  | ku | =SE((B5/B3)<1,15;(0,895+(1,07*0,001*B22));(0,915+(1,07*0,001*B22)))
Coeficiente de velocidade de disparo - ku | 0.97929 |  |  |  | 30 | 200 | 200 | 240 | 240 |  |  |  | B5 | Altura de Recalque Máxima (m) - HpM
Coeficiente de cavitação adotado - s | 0.10693 |  |  |  | 32 | 187.5 | 187.5 | 225 | 225 |  |  |  | B3 | Altura de Recalque Nominal (m) - Hp
Altura de sucção referente à LC do distribuidor (m) - Hs | -46.6559 |  |  |  | 36 | 166.67 | 166.67 | 200 | 200 |  |  |  | B22 | Velocidade específica (nsp)
Linha de centro do distribuidor (m) - LC | 533.3441 |  |  |  | 40 | 150 | 150 | 180 | 180 |  |  | D1 | =(B31*60*((2*9,81*B3)^0,5))/(3,14*B35)
Rotação síncrona escolhida | 428.57 |  |  |  | 44 | 136.36 | 136.36 | 163.64 | 163.64 |  |  |  | B31 | Coeficiente de velocidade de disparo - ku | HELMAR | AC
Diâmetro centro do rotor (m) - D1 | 4.4314 |  |  |  | 48 | 125 | 125 | 150 | 150 |  |  |  | B3 | Altura de Recalque Nominal (m) - Hp
[5 empty] | 52 | 115.38 | 115.38 | 138.46 | 138.46 |  |  |  | B35 | Rotação síncrona escolhida | D3 | D2 = D3
CARACTERÍSTICAS DA BOMBA-TURBINA |  |  |  |  | 56 | 107.14 | 107.14 | 128.57 | 128.57 |  |  | D3 | =SE(B22<190;B36;(B36/(1,198-(0,00104*B22)))) |  | 3.9705 | 2.0789
[5 empty] | 60 | 100 | 100 | 120 | 120 |  |  |  | B22 | Velocidade específica (nsp)
Diâmetro da Garganta do Rotor (D2) | 2.0614 |  |  |  | 64 | 93.75 | 93.75 | 112.5 | 112.5 |  |  |  | B36 | Diâmetro centro do rotor (m) - D1
Diâmetro Máximo do Rotor (D3) | 4.4314 |  |  |  | 68 | 88.24 | 88.24 | 105.88 | 105.88 |  |  | H1 | =(B36)*(-0,0438+(0,00121*B22))
Altura Superior do Rotor (H1) | 0.22832 |  |  |  | 72 | 83.33 | 83.33 | 100 | 100 |  |  | O | =(B36*(0,57+(0,00033*B22))) |  | convencional | tubular
Altura Inferior do Rotor (H2) | 0.87398 |  |  |  | 76 | 78.95 | 78.95 | 94.74 | 94.74 |  |  | R | =(B36*(0,54+(0,0019*B22))) |  | 3.0562 | 4.0929
Diâmetro de Saída da Caixa Espiral (A) | 1.9242 |  |  |  | 80 | 75 | 75 | 90 | 90 |  |  | S | =(B36*(2,32+(0,0059*B22)))
Distância do Centro da Unidade ao Conduto (B) | 4.2809 |  |  |  | 84 | 71.43 | 71.43 | 85.71 | 85.71 |  |  | T | =(B36*(0,55+(0,0028*B22)))
Afastamento Lateral da Caixa Espiral (C) | 4.5978 |  |  |  | 88 | 68.18 | 68.18 | 81.82 | 81.82 |  |  | Z | =(B36*(-0,083+(0,012*B22))) |  |  | convencional
Afastamento a Jusante da Caixa Espiral (D) | 4.9402 |  |  |  | 92 | 65.22 | 65.22 | 78.26 | 78.26 |  |  | (N+H1) | =B41*(1,54+203,5/B22)+0,4*B41 + B36*(-0,0438+(0,00121*B22)) |  | 20.2724 | 18.5111
Afastamento a Montante da Caixa Espiral (E) | 4.2299 |  |  |  | 96 | 62.5 | 62.5 | 75 | 75 |  |  |  | B41 | Diâmetro Máximo do Rotor (D3)
Diâmetro Máximo do Pré-Distribuidor (F) | 7.0268 |  |  |  | 100 | 60 | 60 | 72 | 72
Diâmetro Mínimo do Pré-Distribuidor (G) | 5.6601 |  |  |  | 104 | 57.69 | 57.69 | 69.23 | 69.23
Diâmetro Palhetas Diretrizes (H) | 5.0166 |  |  |  | 108 | 55.56 | 55.56 | 66.67 | 66.67
Altura do Distribuidor (I) | 0.23723
Altura do Tubo de Sucção (N) | 20.0441 |  |  |  | Queda | Rendimento
Altura a Jusante da Caixa Espiral (L) | 1.6986 |  |  |  |  | Bomba | Turbina
Altura a Montante da Caixa Espiral (M) | 0.9856 |  |  |  | 0 | 0.85 | 0.87 | para não dar erro
Distância da LC do Rotor ao Fundo do Tubo de Sucção (J) | 7.5144 |  |  |  | 50 | 0.86 | 0.88
Altura do cotovelo (O) | 2.6411 |  |  |  | 100 | 0.88 | 0.9
Raio do cotovelo (P) | 5.8755 |  |  |  | 300 | 0.9 | 0.92
Altura do Pilar Divisor (Q) | 1.9678
Altura da Saída do Tubo de Sucção (R) | 3.0562
Comprimento do Tubo de Sucção (S) | 12.3406
Distância ao Início Pilar Divisor (T) | 3.4148
Quantidade de Vãos do Tubo de Sucção (Nvs) | 2 |  |  | manual de inventário
Espessura do Pilar (U) | 1.0836 |  |  | 0 | = U
Vão de Saída do Tubo de Sucção (V) | 7.8953 |  |  | 12.0041 | = Z | 15.7905 | = 2.V
Largura do Tubo de Sucção (Z) | 3.8214
Diametro do Poço (Dpg) | 6.3434 |  |  | USBR 71 | psh/hpp
Elevação do deck | 536.3062 |  |  | 86.5071 | 0.41753
Peso |  |  |  | 486.7662 | 0.75258
Peso do rotor da turbina (t) - USBR, 77 | 36.1192
Peso do fornecimento da turbina (t) - USBR, 77 | 366.3302
Custo
kW/rpm | 560.0019
Custo FOB (MI, 2007) - R$ | 13105591.6028
Tecnologia adotada quanto à velocidade do conjunto | fixa
DIMENSÕES DA CASA DE FORÇA |  |  | velocidade ajustável 5 a 25% maior
Largura do bloco da unidade (m) - B1cf | 13.3271
Largura total da casa de força (m) - Bcf | 68.6357
Largura total da área de montagem (m) - Bam | 29.9861
Distância entre a face externa de montante e a LC (m) - d1 | 7.7144
Distância entre a LC e a face externa de jusante (m) - d2 | 7.9265
Comprimento da superestrutura (m) - Lcs | 15.641
Comprimento da casa de força (m) - Lcf | 20.055
Comprimento da área de montagem (m) - Lam | 15.641
QUANTITATIVOS DA CASA DE FORÇA
Infraestrutura (m³) | 25962.0113
Superestrutura (m³) | 4226.9931
Paredes em cada uma das extremidades (m³) | 892.6006 |  |  | limite inferior alterado de 0,5 para 1
Área de montagem (m³) | 8453.9862
Total de concreto estrutural (m³) - Vccf | 39535.5913
Total de concreto projetado (m³) - Vcp | 511.6897
Total de escavação subterrânea (m³) - Vscf | 67271.4059
CARACTERÍSTICAS DO MOTOR-GERADOR | MOTOR | GERADOR
Rendimento | 0.98 | 0.98 | referência: Ewaldo
Potência (kVA) | 235841.6407 | 235200
Diâmetro do poço do gerador (m) - Dpg | 9.4563
Momento de inércia (t.m²) - GD² | 18710.9781 |  | se velocidade ajustável, acima de 50-100 MVA, 2x
kVA/rpm | 550.299
Peso
Rotor (t) | 301.9851 |  | se velocidade ajustável, acima de 50-100 MVA, 1.3x
Estator (t) | 196.2903
Fornecimento (t) | 647.7581
Custo
Custo FOB (MI, 2007) - R$ | 22630660.8465
CARACTERÍSTICAS DOS EQUIPAMENTOS HIDROMECÂNICOS
PONTE ROLANTE |  |  |  |  | Vão | Peso
Dados de Entrada |  |  |  |  | (m) | (t)
Capacidade de carga (t) | 317.0844 |  |  |  | 5 | 166.8527
Vão (m) | 14.0153 |  |  |  | 10 | 186.29
Peso |  |  |  |  | 15 | 207.4217
Ponte (t) | 203.2601 |  |  |  | 20 | 227.719
Custo |  |  |  |  | 25 | 246.5225
Custo FOB (MI, 2007) - R$ | 2031189.3199 |  |  |  | 30 | 265.0497
[5 empty] | 35 | 283.9483
DADOS DE ENTRADA PARA COMPORTAS
Níveis
Montante (m)
Jusante (m) | 620 |  | res_type_watc_x: NA máximo do reservatório inferior x Na max max jusante?
Ponte de Serviço Montante (m)
Ponte de Serviço Jusante (m) | 621 |  | res_type_watc_x: NA máximo do reservatório inferior x Na max max jusante?
Soleira (m) | 527.8864
Vão Livre
Largura (m) - Bcp | 7.8953 |  | V, dividir vão?
Altura total (m) - Hcp | 3.0562 |  | R
k = Bcp2 x Hcp x Hx / 1000 | 17.5487
Custo
Peças fixas (MI, 2007) - R$ | 3924160.0838
COMPORTA ENSECADEIRA
Quantidade | 4
Altura máxima do módulo (m) | 2 |  | padrão
Quantidade de módulos | 2
Valores intermediários: Comprimentos
Peças Fixas (m)
Percurso (m) | 94.6136
Valores intermediários: Alturas
Tabuleiro (m) | 3.5562
D'água no centro (m) | 90.3355
D'água na soleira (m) | 92.1136
Valores intermediários: Larguras
Apoio (m) | 8.2953
Peso
Peças Fixas (t) | 21.5021
Comporta (t) | 37.9277
Módulo (t) | 18.9638
Custo
Quantidade de divisões teóricas no vão da comporta | 1
k' = Bcp2 x Hcp x Hx / 1000 | 17.5487
Custo FOB (MI, 2007) - R$ | 567030.5759
PÓRTICO ROLANTE |  |  |  |  | Pórtico |  |  | Pernas
Dados de Entrada |  |  |  |  | Vão | Peso |  | Altura | Peso
Capacidade de carga (t) | 20.8602 |  |  |  | (m) | (t) |  | (m) | (t)
Vão (m) | 5 |  | (fixo) |  | 5 | 18.501 |  | 5 | 5.2132
Altura (m) | 5 |  | (fixo) |  | 10 | 17.4872 |  | 6 | 6.1069
Peso |  |  |  |  | 15 | 20.5891 |  | 7 | 7.1827
Pórtico (t) | 18.501 |  |  |  | 20 | 22.7425 |  | 8 | 7.9542
Pernas (t) | 5.2132 |  |  |  | 25 | 26.8685 |  | 9 | 9.1234
Custo |  |  |  |  | 30 | 31.465 |  | 10 | 10.0402
Custo FOB (MI, 2007) - R$ | 3882497.3742 |  |  |  | 35 | 33.6399 |  | 11 | 10.9823
[8 empty] | 12 | 11.8644
OUTROS ITENS | [7 empty] | 13 | 12.8064
Custo | [7 empty] | 14 | 14.0842
Benfeitorias na área da usina (MI, 2007) - R$ | 2650973 | [6 empty] | 15 | 15.0263
Instalações e acabamentos (MI, 2007) - R$ | 8132687.6976
Rotor para 50<ns<110
Rotor para 110<ns<350

## hsrf2new
TOMADA D´ÁGUA DO BOMBEAMENTO |  |  | TÚNEL DE FUGA
DADOS DE ENTRADA |  |  | DADOS DE ENTRADA
bomba
Nível de água máximo normal do reservatório (m) - NAmax | 620 |  | Comprimento do túnel de fuga (m) - Lfu | 113.6576 | desconta TA
Nível de água mínimo normal do reservatório (m) - NAmin | 580 |  | Vazão turbinada máxima total (m³/s) - Qb | 285.6306 | 201.9439
Elevação da crista da barragem (m) | 622 |  | Nível mínimo do túnel de fuga (m) - Nnfu | 580
Largura da crista da barragem (m) | 4 |  | Velocidade média do escoamento no túnel de fuga (m/s) - vfu | 2.1 | 1.4847 | 2.1
Quantidade de circuitos de adução | 1 |  | Elevação final da soleira (m) | 562.7878
Vazão bombeada máxima total (m³/s) - Qb | 201.9439 | bomba | Elevação inicial da soleira (m) | 527.8864 | TA
Área do conduto associado à tomada de água (m) - Afu | 136.0146 |  | Declividade | 30.71%
Coeficiente para aproximação do escoamento assimétrica - c | 0.8 |  | Número de Manning para trecho sem revestimento - n1 | 0.035 | MI
|  |  | Número de Manning para revestimento com concreto projetado - n2 | 0.022 | MI
CÁLCULOS |  |  | Número de Manning para revestimento com concreto convencional - n3 | 0.012 | MI
Velocidade média do escoamento na comporta (m/s) - vcp | 1.4847 | critérios? | CÁLCULOS
Submergência mínima (m) - S, sendo S = c . vcp. Hfu0,5 | 4.1731
Cota do teto da abertura da tomada d'água (m) - Elsol | 575.8269 |  | Inclinação do túnel de fuga - ifu | 0.30708 | mínimo?
Perda de carga na entrada da tomada d'água (m), sendo dh = 0,2. vcp / 2g | 0.022471 |  | Área da seção de escoamento (m²) - Afu | 136.0146
|  |  | Largura / altura da base da seção arco-retangular (m) - Bfu = Hfu | 12.3435
DIMENSÕES DA TOMADA D'ÁGUA |  |  | Perda de carga no túnel de fuga (m), sendo dh = (6,35 . Lfu . n22 . vfu2 / Deq4/3] | 0.058246 | 0.029115
Largura da comporta da tomada d'água (m) - Bcp | 10.4313 | 0,8* Hcp | CHAMINÉ DE EQUILÍBRIO INFERIOR | [10 empty] | hf = f V² / 2g |  | 0.018 | f
Altura da comporta da tomada d'água (m) - Hcp | 13.0391 | [12 empty] | C = f / 2g |  | 0.10274 | C | =(1+V28+V29*G27/G29)/(2*9,81)
Cota da soleira da tomada d'água (m) - Elsol | 562.7878 |  | DADOS DE ENTRADA | [10 empty] | C = hf / V²
Largura máxima (m) | 5 | [14 empty] | 0.065996 | C
Número de aberturas da tomada d'água - Nat | 3 |  | Velocidade média do escoamento no túnel de fuga (m/s) - vfu | 1.4847
|  |  | Comprimento do túnel de fuga (m) - Lfu | 113.6576 | [6 empty] | Δt (s) | 0.2 |  | Δt = 2 L . CN / a (s) |  | L= compr. conduto (m)
Altura da tomada d'água (m) - Hta | 61.7122 |  | Área da seção de escoamento (m²) - Afu | 136.0146 | [11 empty] | CN = 0,8 (número de Courant)
Largura do bloco da tomada d'água (m) -B1ta | 13.7175 |  | Largura / altura da base da seção arco-retangular (m) - Bfu | 12.3435 | [6 empty] | tonda (s)= | 22.8 |  |  |  | a = 1200 m/s (celeridade da onda na água - conduto rígido)
Largura total da tomada d'água (m) -Bta | 45.1526 |  | Perda de carga na entrada da tomada (m) | 0.022471
Comprimento total da tomada d'água na base (m) - Lta | 16.3424 |  | Perda de carga no túnel de fuga (m) | 0.029115 | [6 empty] | f cond. | 0.02659 |  | =ARRED(2*3,1416*(Lc*Ach/(Ac*9,81))^0,5;1)
|  |  | Perda de carga no orifício da chaminé (m) - dh = 0,85. vfu2 / 2g | 0.19106
CARACTERÍSTICAS DOS EQUIPAMENTOS HIDROMECÂNICOS |  | critérios? | Nível de água máximo normal do reservatório (m) - NAmax | 620 | [6 empty] | A/AC x Δt | 0.17638
|  | mais longo? | Nível de água mínimo normal do reservatório (m) - NAmin | 580 | [6 empty] | g/L x Δt | 0
DADOS DE ENTRADA PARA COMPORTAS |  | quais? | Linha de centro do distribuidor (m) - LC | 533.3441
|  | só grade? | Cota da soleira da tomada d'água (m) - Elsol | 562.7878
Níveis
Montante (m) | 620 |  | CÁLCULOS
Jusante (m) | [10 empty] | t (seg) | Δy (m) | yi | yi + 1/2 Δy | C | ΔV | Vi | Vi + 1/2 ΔV | Qi (m³/s)
Ponte de Serviço Montante (m) | 622 |  | Necessidade da chaminé | nao |  |  | fechamento instantâneo |  |  |  | 0 |  | -0.027509 |  | 0.11007 | 0 | 1.4847 |  | 201.9439
Ponte de Serviço Jusante (m) |  |  | Elevação superior máxima da chaminé de equilíbrio (m) | 654.7387 | [7 empty] | 0.26187 |  | 0.10343 |  | 0 |  | 1.4847
Soleira (m) | 562.7878 |  | Elevação inferior mínima da chaminé de equilíbrio (m) | 540.23 | [6 empty] | 0.2 |  | 0.23436 |  | 0.11007 |  | 1.4847 |  | 201.9439
Vão Livre |  |  | Área da seção da chaminé de equilíbrio (m²) - Ach | 154.2301 |  |  |  |  | 5.38 | área proposta por ACB, alterada para arco-retângulo |  | 0.26187 |  | 0.3653 |  | 0 |  | 1.4847
Largura (m) - Bcp | 10.4313 |  | Diâmetro interno da chaminé de equilíbrio (m) - Dch | 0 | [5 empty] | sem coeficiente de maximização, inclusão da perda no orifício | 0.4 |  | 0.49624 |  | 0.027518 |  | 0.74236 |  | 100.972
Altura total (m) - Hcp | 13.0391 |  | Oscilação máxima na chaminé de equilíbrio (m) - Ymax | 0 |  |  |  |  | 0.49585 | cálculo pelas fórmulas do Manual |  | 0.13094 |  | 0.56171 |  | 0 |  | 0.74236
|  |  | Nível de água máximo na chaminé de equilíbrio (m) - NAxch | 0 |  |  |  |  | 0 | cálculo pelas fórmulas do Manual | 0.6 |  | 0.62718 |  | 0.027518 |  | 0.74236 |  | 100.972
k = Bcp2 x Hcp x Hx / 1000 | 81.173 |  | Nível de água mínimo na chaminé de equilíbrio (m) - NAnch | 0 |  |  |  |  | 0 | cálculo pelas fórmulas do Manual |  | 0.13094 |  | 0.69264 |  | 0 |  | 0.74236
|  |  | Elevação de fundo da chaminé de equilíbrio (m) - Elch | 0 | [6 empty] | 0.8 |  | 0.75811 |  | 0.027518 |  | 0.74236 |  | 100.972
Custo | [11 empty] | 0.13094 |  | 0.82358 |  | 0 |  | 0.74236
Peças fixas (MI, 2007) - R$ | 759436.387 | [9 empty] | 1 |  | 0.88905 |  | 0.027518 |  | 0.74236 |  | 100.972
[12 empty] | 0.13094 |  | 0.95452 |  | 0 |  | 0.74236
COMPORTA VAGÃO | [10 empty] | 1.2 |  | 1.02 |  | 0.027518 |  | 0.74236 |  | 100.972
Quantidade | 3 | 1 por circuito | [9 empty] | 0.13094 |  | 1.0855 |  | 0 |  | 0.74236
Valores intermediários: Comprimentos | [10 empty] | 1.4 |  | 1.1509 |  | 0.027518 |  | 0.74236 |  | 100.972
Peças Fixas (m) | [11 empty] | 0.13094 |  | 1.2164 |  | 0 |  | 0.74236
Percurso (m) | 27.3782 | [9 empty] | 1.6 |  | 1.2819 |  | 0.027518 |  | 0.74236 |  | 100.972
Valores intermediários: Alturas | [11 empty] | 0.13094 |  | 1.3473 |  | 0 |  | 0.74236
Tabuleiro (m) | 13.1891 | [9 empty] | 1.8 |  | 1.4128 |  | 0.027518 |  | 0.74236 |  | 100.972
D'água no centro (m) | [11 empty] | 0.13094 |  | 1.4783 |  | 0 |  | 0.74236
D'água na soleira (m) | 57.2122 | [9 empty] | 2 |  | 1.5437 |  | 0.027518 |  | 0.74236 |  | 100.972
Valores intermediários: Larguras | [11 empty] | 0.13094 |  | 1.6092 |  | 0 |  | 0.74236
Apoio (m) | 11.0313 | [9 empty] | 2.2 |  | 1.6747 |  | 0.027518 |  | 0.74236 |  | 100.972
Peso | [11 empty] | 0.13094 |  | 1.7401 |  | 0 |  | 0.74236
Peças Fixas (t) | 70.6121 | [9 empty] | 2.4 |  | 1.8056 |  | 0.027518 |  | 0.74236 |  | 100.972
Comporta (t) | 198.1729 | 175.7386 | [9 empty] | 0.13094 |  | 1.8711 |  | 0 |  | 0.74236
Custo | [10 empty] | 2.6 |  | 1.9365 |  | 0.027518 |  | 0.74236 |  | 100.972
Quantidade de divisões teóricas no vão da comporta | 1 | [10 empty] | 0.13094 |  | 2.002 |  | 0 |  | 0.74236
k' = Bcp2 x Hcp x Hx / 1000 | 81.173 | [9 empty] | 2.8 |  | 2.0675 |  | 0.027518 |  | 0.74236 |  | 100.972
Custo FOB (MI, 2007) - R$ | 4178536.3763 | [10 empty] | 0.13094 |  | 2.1329 |  | 0 |  | 0.74236
[11 empty] | 3 |  | 2.1984 |  | 0.027518 |  | 0.74236 |  | 100.972
COMPORTA ENSECADEIRA | [11 empty] | 0.13094 |  | 2.2639 |  | 0 |  | 0.74236
Quantidade | 1 | 1 por circuito | [8 empty] | 3.2 |  | 2.3294 |  | 0.027518 |  | 0.74236 |  | 100.972
Altura máxima do módulo (m) | 2 | [10 empty] | 0.13094 |  | 2.3948 |  | 0 |  | 0.74236
Quantidade de módulos | 7 | [9 empty] | 3.4 |  | 2.4603 |  | 0.027518 |  | 0.74236 |  | 100.972
Valores intermediários: Comprimentos | [11 empty] | 0.13094 |  | 2.5258 |  | 0 |  | 0.74236
Peças Fixas (m) | [10 empty] | 3.6 |  | 2.5912 |  | 0.027518 |  | 0.74236 |  | 100.972
Percurso (m) | 57.7122 | [10 empty] | 0.13094 |  | 2.6567 |  | 0 |  | 0.74236
Valores intermediários: Alturas | [10 empty] | 3.8 |  | 2.7222 |  | 0.027518 |  | 0.74236 |  | 100.972
Tabuleiro (m) | 13.1891 | [10 empty] | 0.13094 |  | 2.7876 |  | 0 |  | 0.74236
D'água no centro (m) | 50.6176 | [9 empty] | 4 |  | 2.8531 |  | 0.027518 |  | 0.74236 |  | 100.972
D'água na soleira (m) | 57.2122 | [10 empty] | 0.13094 |  | 2.9186 |  | 0 |  | 0.74236
Valores intermediários: Larguras | [10 empty] | 4.2 |  | 2.984 |  | 0.027518 |  | 0.74236 |  | 100.972
Apoio (m) | 10.8313 | [10 empty] | 0.13094 |  | 3.0495 |  | 0 |  | 0.74236
Peso | [6 empty] | Pórtico |  | Pernas |  | 4.4 |  | 3.115 |  | 0.027518 |  | 0.74236 |  | 100.972
Peças Fixas (t) | 33.2609 | [5 empty] | Vão | Peso | Altura | Peso |  | 0.13094 |  | 3.1804 |  | 0 |  | 0.74236
Comporta (t) | 148.6659 | 100.2696 |  |  |  |  | (m) | (t) | (m) | (t) | 4.6 |  | 3.2459 |  | 0.027518 |  | 0.74236 |  | 100.972
Módulo (t) | 21.238 | [5 empty] | 5 | 18.6902 | 5 | 5.3079 |  | 0.13094 |  | 3.3114 |  | 0 |  | 0.74236
Custo | [6 empty] | 10 | 17.7025 | 6 | 6.2205 | 4.8 |  | 3.3768 |  | 0.027518 |  | 0.74236 |  | 100.972
Quantidade de divisões teóricas no vão da comporta | 2 | [5 empty] | 15 | 20.8274 | 7 | 7.3154 |  | 0.13094 |  | 3.4423 |  | 0 |  | 0.74236
k' = Bcp2 x Hcp x Hx / 1000 | 40.5865 | [5 empty] | 20 | 23.0039 | 8 | 8.1059 | 5 |  | 3.5078 |  | 0.027518 |  | 0.74236 |  | 100.972
Custo FOB (MI, 2007) - R$ | 2066973.4213 | [5 empty] | 25 | 27.1487 | 9 | 9.294 |  | 0.13094 |  | 3.5733 |  | 0 |  | 0.74236
[7 empty] | 30 | 31.7629 | 10 | 10.2297 | 5.2 |  | 3.6387 |  | 0.027518 |  | 0.74236 |  | 100.972
PÓRTICO ROLANTE | [6 empty] | 35 | 33.9591 | 11 | 11.191 |  | 0.13094 |  | 3.7042 |  | 0 |  | 0.74236
Dados de Entrada | [8 empty] | 12 | 12.092 | 5.4 |  | 3.7697 |  | 0.027518 |  | 0.74236 |  | 100.972
Capacidade de carga (t) | 217.9902 | [7 empty] | 13 | 13.0533 |  | 0.13094 |  | 3.8351 |  | 0 |  | 0.74236
Vão (m) | 5 | [7 empty] | 14 | 14.3494 | 5.6 |  | 3.9006 |  | 0.027518 |  | 0.74236 |  | 100.972
Altura (m) | 5 | [7 empty] | 15 | 15.3108 |  | 0.13094 |  | 3.9661 |  | 0 |  | 0.74236
Peso | [10 empty] | 5.8 |  | 4.0315 |  | 0.027518 |  | 0.74236 |  | 100.972
Pórtico (t) | 18.6902 | [10 empty] | 0.13094 |  | 4.097 |  | 0 |  | 0.74236
Pernas (t) | 5.3079 | [9 empty] | 6 |  | 4.1625 |  | 0.027518 |  | 0.74236 |  | 100.972
Custo | [11 empty] | 0.13094 |  | 4.2279 |  | 0 |  | 0.74236
Quantidade de divisões teóricas no vão da comporta | 2 | [9 empty] | 6.2 |  | 4.2934 |  | 0.027518 |  | 0.74236 |  | 100.972
k' = Bcp2 x Hcp x Hx / 1000 | 40.5865 | [10 empty] | 0.13094 |  | 4.3589 |  | 0 |  | 0.74236
Custo FOB (MI, 2007) - R$ | 5674577.7545 | [9 empty] | 6.4 |  | 4.4243 |  | 0.027518 |  | 0.74236 |  | 100.972
[12 empty] | 0.13094 |  | 4.4898 |  | 0 |  | 0.74236
GRADES | [10 empty] | 6.6 |  | 4.5553 |  | 0.027518 |  | 0.74236 |  | 100.972
Quantidade | 1 | 1 por circuito | [9 empty] | 0.13094 |  | 4.6207 |  | 0 |  | 0.74236
Informações Complementares | [10 empty] | 6.8 |  | 4.6862 |  | 0.027518 |  | 0.74236 |  | 100.972
Cosseno do ângulo com a vertical | 0.98058 | [10 empty] | 0.13094 |  | 4.7517 |  | 0 |  | 0.74236
Largura máxima (m) | 5 | [9 empty] | 7 |  | 4.8172 |  | 0.027518 |  | 0.74236 |  | 100.972
Número de peças fixas por unidade | 3 | [10 empty] | 0.13094 |  | 4.8826 |  | 0 |  | 0.74236
Número de peças fixas total | 3 | [9 empty] | 7.2 |  | 4.9481 |  | 0.027518 |  | 0.74236 |  | 100.972
Valores intermediários: Comprimentos | [11 empty] | 0.13094 |  | 5.0136 |  | 0 |  | 0.74236
Peças Fixas (m) | 401.4261 | [9 empty] | 7.4 |  | 5.079 |  | 0.027518 |  | 0.74236 |  | 100.972
Percurso (m) | [11 empty] | 0.13094 |  | 5.1445 |  | 0 |  | 0.74236
Valores intermediários: Alturas | [10 empty] | 7.6 |  | 5.21 |  | 0.027518 |  | 0.74236 |  | 100.972
Tabuleiro (m) | [11 empty] | 0.13094 |  | 5.2754 |  | 0 |  | 0.74236
D'água no centro (m) | [10 empty] | 7.8 |  | 5.3409 |  | 0.027518 |  | 0.74236 |  | 100.972
D'água na soleira (m) | [11 empty] | 0.13094 |  | 5.4064 |  | 0 |  | 0.74236
Valores intermediários: Larguras | [10 empty] | 8 |  | 5.4718 |  | 0.027518 |  | 0.74236 |  | 100.972
Apoio (m) | [11 empty] | 0.13094 |  | 5.5373 |  | 0 |  | 0.74236
Peso | [10 empty] | 8.2 |  | 5.6028 |  | 0.027518 |  | 0.74236 |  | 100.972
Peças Fixas (t) | 16.057 | [10 empty] | 0.13094 |  | 5.6682 |  | 0 |  | 0.74236
Comporta (t) | 24.4826 | [9 empty] | 8.4 |  | 5.7337 |  | 0.027518 |  | 0.74236 |  | 100.972
Custo | [11 empty] | 0.13094 |  | 5.7992 |  | 0 |  | 0.74236
Custo FOB (MI, 2007) - R$ | 1080399.9319 | validade para 1000 | [8 empty] | 8.6 |  | 5.8646 |  | 0.027518 |  | 0.74236 |  | 100.972
[12 empty] | 0.13094 |  | 5.9301 |  | 0 |  | 0.74236
[11 empty] | 8.8 |  | 5.9956 |  | 0.027518 |  | 0.74236 |  | 100.972
[12 empty] | 0.13094 |  | 6.0611 |  | 0 |  | 0.74236
[11 empty] | 9 |  | 6.1265 |  | 0.027518 |  | 0.74236 |  | 100.972
[12 empty] | 0.13094 |  | 6.192 |  | 0 |  | 0.74236
[11 empty] | 9.2 |  | 6.2575 |  | 0.027518 |  | 0.74236 |  | 100.972
[12 empty] | 0.13094 |  | 6.3229 |  | 0 |  | 0.74236
[11 empty] | 9.4 |  | 6.3884 |  | 0.027518 |  | 0.74236 |  | 100.972
[12 empty] | 0.13094 |  | 6.4539 |  | 0 |  | 0.74236
[11 empty] | 9.6 |  | 6.5193 |  | 0.027518 |  | 0.74236 |  | 100.972
[12 empty] | 0.13094 |  | 6.5848 |  | 0 |  | 0.74236
[11 empty] | 9.8 |  | 6.6503 |  | 0.027518 |  | 0.74236 |  | 100.972
[12 empty] | 0.13094 |  | 6.7157 |  | 0 |  | 0.74236
[11 empty] | 10 |  | 6.7812 |  | 0.027518 |  | 0.74236 |  | 100.972
[12 empty] | 0.13094 |  | 6.8467 |  | 0 |  | 0.74236
[11 empty] | 10.2 |  | 6.9121 |  | 0.027518 |  | 0.74236 |  | 100.972
[12 empty] | 0.13094 |  | 6.9776 |  | 0 |  | 0.74236
[11 empty] | 10.4 |  | 7.0431 |  | 0.027518 |  | 0.74236 |  | 100.972
[12 empty] | 0.13094 |  | 7.1085 |  | 0 |  | 0.74236
[11 empty] | 10.6 |  | 7.174 |  | 0.027518 |  | 0.74236 |  | 100.972
[12 empty] | 0.13094 |  | 7.2395 |  | 0 |  | 0.74236
[11 empty] | 10.8 |  | 7.305 |  | 0.027518 |  | 0.74236 |  | 100.972
[12 empty] | 0.13094 |  | 7.3704 |  | 0 |  | 0.74236
[11 empty] | 11 |  | 7.4359 |  | 0.027518 |  | 0.74236 |  | 100.972
[12 empty] | 0.13094 |  | 7.5014 |  | 0 |  | 0.74236
[11 empty] | 11.2 |  | 7.5668 |  | 0.027518 |  | 0.74236 |  | 100.972
[12 empty] | 0.13094 |  | 7.6323 |  | 0 |  | 0.74236
[11 empty] | 11.4 |  | 7.6978 |  | 0.027518 |  | 0.74236 |  | 100.972
[12 empty] | 0.13094 |  | 7.7632 |  | 0 |  | 0.74236
[11 empty] | 11.6 |  | 7.8287 |  | 0.027518 |  | 0.74236 |  | 100.972
[12 empty] | 0.13094 |  | 7.8942 |  | 0 |  | 0.74236
[11 empty] | 11.8 |  | 7.9596 |  | 0.027518 |  | 0.74236 |  | 100.972
[12 empty] | 0.13094 |  | 8.0251 |  | 0 |  | 0.74236
[11 empty] | 12 |  | 8.0906 |  | 0.027518 |  | 0.74236 |  | 100.972
[12 empty] | 0.13094 |  | 8.156 |  | 0 |  | 0.74236
[11 empty] | 12.2 |  | 8.2215 |  | 0.027518 |  | 0.74236 |  | 100.972
[12 empty] | 0.13094 |  | 8.287 |  | 0 |  | 0.74236
[11 empty] | 12.4 |  | 8.3524 |  | 0.027518 |  | 0.74236 |  | 100.972
[12 empty] | 0.13094 |  | 8.4179 |  | 0 |  | 0.74236
[11 empty] | 12.6 |  | 8.4834 |  | 0.027518 |  | 0.74236 |  | 100.972
[12 empty] | 0.13094 |  | 8.5489 |  | 0 |  | 0.74236
[11 empty] | 12.8 |  | 8.6143 |  | 0.027518 |  | 0.74236 |  | 100.972
[12 empty] | 0.13094 |  | 8.6798 |  | 0 |  | 0.74236
[11 empty] | 13 |  | 8.7453 |  | 0.027518 |  | 0.74236 |  | 100.972
[12 empty] | 0.13094 |  | 8.8107 |  | 0 |  | 0.74236
[11 empty] | 13.2 |  | 8.8762 |  | 0.027518 |  | 0.74236 |  | 100.972
[12 empty] | 0.13094 |  | 8.9417 |  | 0 |  | 0.74236
[11 empty] | 13.4 |  | 9.0071 |  | 0.027518 |  | 0.74236 |  | 100.972
[12 empty] | 0.13094 |  | 9.0726 |  | 0 |  | 0.74236
[11 empty] | 13.6 |  | 9.1381 |  | 0.027518 |  | 0.74236 |  | 100.972
[12 empty] | 0.13094 |  | 9.2035 |  | 0 |  | 0.74236
[11 empty] | 13.8 |  | 9.269 |  | 0.027518 |  | 0.74236 |  | 100.972
[12 empty] | 0.13094 |  | 9.3345 |  | 0 |  | 0.74236
[11 empty] | 14 |  | 9.3999 |  | 0.027518 |  | 0.74236 |  | 100.972
[12 empty] | 0.13094 |  | 9.4654 |  | 0 |  | 0.74236
[11 empty] | 14.2 |  | 9.5309 |  | 0.027518 |  | 0.74236 |  | 100.972
[12 empty] | 0.13094 |  | 9.5963 |  | 0 |  | 0.74236
[11 empty] | 14.4 |  | 9.6618 |  | 0.027518 |  | 0.74236 |  | 100.972
[12 empty] | 0.13094 |  | 9.7273 |  | 0 |  | 0.74236
[11 empty] | 14.6 |  | 9.7928 |  | 0.027518 |  | 0.74236 |  | 100.972
[12 empty] | 0.13094 |  | 9.8582 |  | 0 |  | 0.74236
[11 empty] | 14.8 |  | 9.9237 |  | 0.027518 |  | 0.74236 |  | 100.972
[12 empty] | 0.13094 |  | 9.9892 |  | 0 |  | 0.74236
[11 empty] | 15 |  | 10.0546 |  | 0.027518 |  | 0.74236 |  | 100.972
[12 empty] | 0.13094 |  | 10.1201 |  | 0 |  | 0.74236
[11 empty] | 15.2 |  | 10.1856 |  | 0.027518 |  | 0.74236 |  | 100.972
[12 empty] | 0.13094 |  | 10.251 |  | 0 |  | 0.74236
[11 empty] | 15.4 |  | 10.3165 |  | 0.027518 |  | 0.74236 |  | 100.972
[12 empty] | 0.13094 |  | 10.382 |  | 0 |  | 0.74236
[11 empty] | 15.6 |  | 10.4474 |  | 0.027518 |  | 0.74236 |  | 100.972
[12 empty] | 0.13094 |  | 10.5129 |  | 0 |  | 0.74236
[11 empty] | 15.8 |  | 10.5784 |  | 0.027518 |  | 0.74236 |  | 100.972
[12 empty] | 0.13094 |  | 10.6438 |  | 0 |  | 0.74236
[11 empty] | 16 |  | 10.7093 |  | 0.027518 |  | 0.74236 |  | 100.972
[12 empty] | 0.13094 |  | 10.7748 |  | 0 |  | 0.74236
[11 empty] | 16.2 |  | 10.8402 |  | 0.027518 |  | 0.74236 |  | 100.972
[12 empty] | 0.13094 |  | 10.9057 |  | 0 |  | 0.74236
[11 empty] | 16.4 |  | 10.9712 |  | 0.027518 |  | 0.74236 |  | 100.972
[12 empty] | 0.13094 |  | 11.0366 |  | 0 |  | 0.74236
[11 empty] | 16.6 |  | 11.1021 |  | 0.027518 |  | 0.74236 |  | 100.972
[12 empty] | 0.13094 |  | 11.1676 |  | 0 |  | 0.74236
[11 empty] | 16.8 |  | 11.2331 |  | 0.027518 |  | 0.74236 |  | 100.972
[12 empty] | 0.13094 |  | 11.2985 |  | 0 |  | 0.74236
[11 empty] | 17 |  | 11.364 |  | 0.027518 |  | 0.74236 |  | 100.972
[12 empty] | 0.13094 |  | 11.4295 |  | 0 |  | 0.74236
[11 empty] | 17.2 |  | 11.4949 |  | 0.027518 |  | 0.74236 |  | 100.972
[12 empty] | 0.13094 |  | 11.5604 |  | 0 |  | 0.74236
[11 empty] | 17.4 |  | 11.6259 |  | 0.027518 |  | 0.74236 |  | 100.972
[12 empty] | 0.13094 |  | 11.6913 |  | 0 |  | 0.74236
[11 empty] | 17.6 |  | 11.7568 |  | 0.027518 |  | 0.74236 |  | 100.972
[12 empty] | 0.13094 |  | 11.8223 |  | 0 |  | 0.74236
[11 empty] | 17.8 |  | 11.8877 |  | 0.027518 |  | 0.74236 |  | 100.972
[12 empty] | 0.13094 |  | 11.9532 |  | 0 |  | 0.74236
[11 empty] | 18 |  | 12.0187 |  | 0.027518 |  | 0.74236 |  | 100.972
[12 empty] | 0.13094 |  | 12.0841 |  | 0 |  | 0.74236
[11 empty] | 18.2 |  | 12.1496 |  | 0.027518 |  | 0.74236 |  | 100.972
[12 empty] | 0.13094 |  | 12.2151 |  | 0 |  | 0.74236
[11 empty] | 18.4 |  | 12.2805 |  | 0.027518 |  | 0.74236 |  | 100.972
[12 empty] | 0.13094 |  | 12.346 |  | 0 |  | 0.74236
[11 empty] | 18.6 |  | 12.4115 |  | 0.027518 |  | 0.74236 |  | 100.972
[12 empty] | 0.13094 |  | 12.477 |  | 0 |  | 0.74236
[11 empty] | 18.8 |  | 12.5424 |  | 0.027518 |  | 0.74236 |  | 100.972
[12 empty] | 0.13094 |  | 12.6079 |  | 0 |  | 0.74236
[11 empty] | 19 |  | 12.6734 |  | 0.027518 |  | 0.74236 |  | 100.972
[12 empty] | 0.13094 |  | 12.7388 |  | 0 |  | 0.74236
[11 empty] | 19.2 |  | 12.8043 |  | 0.027518 |  | 0.74236 |  | 100.972
[12 empty] | 0.13094 |  | 12.8698 |  | 0 |  | 0.74236
[11 empty] | 19.4 |  | 12.9352 |  | 0.027518 |  | 0.74236 |  | 100.972
[12 empty] | 0.13094 |  | 13.0007 |  | 0 |  | 0.74236
[11 empty] | 19.6 |  | 13.0662 |  | 0.027518 |  | 0.74236 |  | 100.972
[12 empty] | 0.13094 |  | 13.1316 |  | 0 |  | 0.74236
[11 empty] | 19.8 |  | 13.1971 |  | 0.027518 |  | 0.74236 |  | 100.972
[12 empty] | 0.13094 |  | 13.2626 |  | 0 |  | 0.74236
[11 empty] | 20 |  | 13.328 |  | 0.027518 |  | 0.74236 |  | 100.972
[12 empty] | 0.13094 |  | 13.3935 |  | 0 |  | 0.74236
[11 empty] | 20.2 |  | 13.459 |  | 0.027518 |  | 0.74236 |  | 100.972
[12 empty] | 0.13094 |  | 13.5244 |  | 0 |  | 0.74236
[11 empty] | 20.4 |  | 13.5899 |  | 0.027518 |  | 0.74236 |  | 100.972
[12 empty] | 0.13094 |  | 13.6554 |  | 0 |  | 0.74236
[11 empty] | 20.6 |  | 13.7209 |  | 0.027518 |  | 0.74236 |  | 100.972
[12 empty] | 0.13094 |  | 13.7863 |  | 0 |  | 0.74236
[11 empty] | 20.8 |  | 13.8518 |  | 0.027518 |  | 0.74236 |  | 100.972
[12 empty] | 0.13094 |  | 13.9173 |  | 0 |  | 0.74236
[11 empty] | 21 |  | 13.9827 |  | 0.027518 |  | 0.74236 |  | 100.972
[12 empty] | 0.13094 |  | 14.0482 |  | 0 |  | 0.74236
[11 empty] | 21.2 |  | 14.1137 |  | 0.027518 |  | 0.74236 |  | 100.972
[12 empty] | 0.13094 |  | 14.1791 |  | 0 |  | 0.74236
[11 empty] | 21.4 |  | 14.2446 |  | 0.027518 |  | 0.74236 |  | 100.972
[12 empty] | 0.13094 |  | 14.3101 |  | 0 |  | 0.74236
[11 empty] | 21.6 |  | 14.3755 |  | 0.027518 |  | 0.74236 |  | 100.972
[12 empty] | 0.13094 |  | 14.441 |  | 0 |  | 0.74236
[11 empty] | 21.8 |  | 14.5065 |  | 0.027518 |  | 0.74236 |  | 100.972
[12 empty] | 0.13094 |  | 14.5719 |  | 0 |  | 0.74236
[11 empty] | 22 |  | 14.6374 |  | 0.027518 |  | 0.74236 |  | 100.972
[12 empty] | 0.13094 |  | 14.7029 |  | 0 |  | 0.74236
[11 empty] | 22.2 |  | 14.7683 |  | 0.027518 |  | 0.74236 |  | 100.972
[12 empty] | 0.13094 |  | 14.8338 |  | 0 |  | 0.74236
[11 empty] | 22.4 |  | 14.8993 |  | 0.027518 |  | 0.74236 |  | 100.972
[12 empty] | 0.13094 |  | 14.9648 |  | 0 |  | 0.74236
[11 empty] | 22.6 |  | 15.0302 |  | 0.027518 |  | 0.74236 |  | 100.972
[12 empty] | 0.13094 |  | 15.0957 |  | 0 |  | 0.74236
[11 empty] | 22.8 |  | 15.1612 |  | 0.027518 |  | 0.74236 |  | 100.972
[12 empty] | 0.13094 |  | 15.2266 |  | 0 |  | 0.74236
[11 empty] | 23 |  | 15.2921 |  | 0.027518 |  | 0.74236 |  | 100.972
[12 empty] | 0.13094 |  | 15.3576 |  | 0 |  | 0.74236
[11 empty] | 23.2 |  | 15.423 |  | 0.027518 |  | 0.74236 |  | 100.972
[12 empty] | 0.13094 |  | 15.4885 |  | 0 |  | 0.74236
[11 empty] | 23.4 |  | 15.554 |  | 0.027518 |  | 0.74236 |  | 100.972
[12 empty] | 0.13094 |  | 15.6194 |  | 0 |  | 0.74236
[11 empty] | 23.6 |  | 15.6849 |  | 0.027518 |  | 0.74236 |  | 100.972
[12 empty] | 0.13094 |  | 15.7504 |  | 0 |  | 0.74236
[11 empty] | 23.8 |  | 15.8158 |  | 0.027518 |  | 0.74236 |  | 100.972
[12 empty] | 0.13094 |  | 15.8813 |  | 0 |  | 0.74236
[11 empty] | 24 |  | 15.9468 |  | 0.027518 |  | 0.74236 |  | 100.972
[12 empty] | 0.13094 |  | 16.0122 |  | 0 |  | 0.74236
[11 empty] | 24.2 |  | 16.0777 |  | 0.027518 |  | 0.74236 |  | 100.972
[12 empty] | 0.13094 |  | 16.1432 |  | 0 |  | 0.74236
[11 empty] | 24.4 |  | 16.2087 |  | 0.027518 |  | 0.74236 |  | 100.972
[12 empty] | 0.13094 |  | 16.2741 |  | 0 |  | 0.74236
[11 empty] | 24.6 |  | 16.3396 |  | 0.027518 |  | 0.74236 |  | 100.972
[12 empty] | 0.13094 |  | 16.4051 |  | 0 |  | 0.74236
[11 empty] | 24.8 |  | 16.4705 |  | 0.027518 |  | 0.74236 |  | 100.972
[12 empty] | 0.13094 |  | 16.536 |  | 0 |  | 0.74236
[11 empty] | 25 |  | 16.6015 |  | 0.027518 |  | 0.74236 |  | 100.972
[12 empty] | 0.13094 |  | 16.6669 |  | 0 |  | 0.74236
[11 empty] | 25.2 |  | 16.7324 |  | 0.027518 |  | 0.74236 |  | 100.972
[12 empty] | 0.13094 |  | 16.7979 |  | 0 |  | 0.74236
[11 empty] | 25.4 |  | 16.8633 |  | 0.027518 |  | 0.74236 |  | 100.972
[12 empty] | 0.13094 |  | 16.9288 |  | 0 |  | 0.74236
[11 empty] | 25.6 |  | 16.9943 |  | 0.027518 |  | 0.74236 |  | 100.972
[12 empty] | 0.13094 |  | 17.0597 |  | 0 |  | 0.74236
[11 empty] | 25.8 |  | 17.1252 |  | 0.027518 |  | 0.74236 |  | 100.972
[12 empty] | 0.13094 |  | 17.1907 |  | 0 |  | 0.74236
[11 empty] | 26 |  | 17.2561 |  | 0.027518 |  | 0.74236 |  | 100.972
[12 empty] | 0.13094 |  | 17.3216 |  | 0 |  | 0.74236
[11 empty] | 26.2 |  | 17.3871 |  | 0.027518 |  | 0.74236 |  | 100.972
[12 empty] | 0.13094 |  | 17.4526 |  | 0 |  | 0.74236
[11 empty] | 26.4 |  | 17.518 |  | 0.027518 |  | 0.74236 |  | 100.972
[12 empty] | 0.13094 |  | 17.5835 |  | 0 |  | 0.74236
[11 empty] | 26.6 |  | 17.649 |  | 0.027518 |  | 0.74236 |  | 100.972
[12 empty] | 0.13094 |  | 17.7144 |  | 0 |  | 0.74236
[11 empty] | 26.8 |  | 17.7799 |  | 0.027518 |  | 0.74236 |  | 100.972
[12 empty] | 0.13094 |  | 17.8454 |  | 0 |  | 0.74236
[11 empty] | 27 |  | 17.9108 |  | 0.027518 |  | 0.74236 |  | 100.972
[12 empty] | 0.13094 |  | 17.9763 |  | 0 |  | 0.74236
[11 empty] | 27.2 |  | 18.0418 |  | 0.027518 |  | 0.74236 |  | 100.972
[12 empty] | 0.13094 |  | 18.1072 |  | 0 |  | 0.74236
[11 empty] | 27.4 |  | 18.1727 |  | 0.027518 |  | 0.74236 |  | 100.972
[12 empty] | 0.13094 |  | 18.2382 |  | 0 |  | 0.74236
[11 empty] | 27.6 |  | 18.3036 |  | 0.027518 |  | 0.74236 |  | 100.972
[12 empty] | 0.13094 |  | 18.3691 |  | 0 |  | 0.74236
[11 empty] | 27.8 |  | 18.4346 |  | 0.027518 |  | 0.74236 |  | 100.972
[12 empty] | 0.13094 |  | 18.5 |  | 0 |  | 0.74236
[11 empty] | 28 |  | 18.5655 |  | 0.027518 |  | 0.74236 |  | 100.972
[12 empty] | 0.13094 |  | 18.631 |  | 0 |  | 0.74236
[11 empty] | 28.2 |  | 18.6965 |  | 0.027518 |  | 0.74236 |  | 100.972
[12 empty] | 0.13094 |  | 18.7619 |  | 0 |  | 0.74236
[11 empty] | 28.4 |  | 18.8274 |  | 0.027518 |  | 0.74236 |  | 100.972
[12 empty] | 0.13094 |  | 18.8929 |  | 0 |  | 0.74236
[11 empty] | 28.6 |  | 18.9583 |  | 0.027518 |  | 0.74236 |  | 100.972
[12 empty] | 0.13094 |  | 19.0238 |  | 0 |  | 0.74236
[11 empty] | 28.8 |  | 19.0893 |  | 0.027518 |  | 0.74236 |  | 100.972
[12 empty] | 0.13094 |  | 19.1547 |  | 0 |  | 0.74236
[11 empty] | 29 |  | 19.2202 |  | 0.027518 |  | 0.74236 |  | 100.972
[12 empty] | 0.13094 |  | 19.2857 |  | 0 |  | 0.74236
[11 empty] | 29.2 |  | 19.3511 |  | 0.027518 |  | 0.74236 |  | 100.972
[12 empty] | 0.13094 |  | 19.4166 |  | 0 |  | 0.74236
[11 empty] | 29.4 |  | 19.4821 |  | 0.027518 |  | 0.74236 |  | 100.972
[12 empty] | 0.13094 |  | 19.5475 |  | 0 |  | 0.74236
[11 empty] | 29.6 |  | 19.613 |  | 0.027518 |  | 0.74236 |  | 100.972
[12 empty] | 0.13094 |  | 19.6785 |  | 0 |  | 0.74236
[11 empty] | 29.8 |  | 19.7439 |  | 0.027518 |  | 0.74236 |  | 100.972
[12 empty] | 0.13094 |  | 19.8094 |  | 0 |  | 0.74236
[11 empty] | 30 |  | 19.8749 |  | 0.027518 |  | 0.74236 |  | 100.972
[12 empty] | 0.13094 |  | 19.9404 |  | 0 |  | 0.74236
[11 empty] | 30.2 |  | 20.0058 |  | 0.027518 |  | 0.74236 |  | 100.972
[12 empty] | 0.13094 |  | 20.0713 |  | 0 |  | 0.74236
[11 empty] | 30.4 |  | 20.1368 |  | 0.027518 |  | 0.74236 |  | 100.972
[12 empty] | 0.13094 |  | 20.2022 |  | 0 |  | 0.74236
[11 empty] | 30.6 |  | 20.2677 |  | 0.027518 |  | 0.74236 |  | 100.972
[12 empty] | 0.13094 |  | 20.3332 |  | 0 |  | 0.74236
[11 empty] | 30.8 |  | 20.3986 |  | 0.027518 |  | 0.74236 |  | 100.972
[12 empty] | 0.13094 |  | 20.4641 |  | 0 |  | 0.74236
[11 empty] | 31 |  | 20.5296 |  | 0.027518 |  | 0.74236 |  | 100.972
[12 empty] | 0.13094 |  | 20.595 |  | 0 |  | 0.74236
[11 empty] | 31.2 |  | 20.6605 |  | 0.027518 |  | 0.74236 |  | 100.972
[12 empty] | 0.13094 |  | 20.726 |  | 0 |  | 0.74236
[11 empty] | 31.4 |  | 20.7914 |  | 0.027518 |  | 0.74236 |  | 100.972
[12 empty] | 0.13094 |  | 20.8569 |  | 0 |  | 0.74236
[11 empty] | 31.6 |  | 20.9224 |  | 0.027518 |  | 0.74236 |  | 100.972
[12 empty] | 0.13094 |  | 20.9878 |  | 0 |  | 0.74236
[11 empty] | 31.8 |  | 21.0533 |  | 0.027518 |  | 0.74236 |  | 100.972
[12 empty] | 0.13094 |  | 21.1188 |  | 0 |  | 0.74236
[11 empty] | 32 |  | 21.1843 |  | 0.027518 |  | 0.74236 |  | 100.972
[12 empty] | 0.13094 |  | 21.2497 |  | 0 |  | 0.74236
[11 empty] | 32.2 |  | 21.3152 |  | 0.027518 |  | 0.74236 |  | 100.972
[12 empty] | 0.13094 |  | 21.3807 |  | 0 |  | 0.74236
[11 empty] | 32.4 |  | 21.4461 |  | 0.027518 |  | 0.74236 |  | 100.972
[12 empty] | 0.13094 |  | 21.5116 |  | 0 |  | 0.74236
[11 empty] | 32.6 |  | 21.5771 |  | 0.027518 |  | 0.74236 |  | 100.972
[12 empty] | 0.13094 |  | 21.6425 |  | 0 |  | 0.74236
[11 empty] | 32.8 |  | 21.708 |  | 0.027518 |  | 0.74236 |  | 100.972
[12 empty] | 0.13094 |  | 21.7735 |  | 0 |  | 0.74236
[11 empty] | 33 |  | 21.8389 |  | 0.027518 |  | 0.74236 |  | 100.972
[12 empty] | 0.13094 |  | 21.9044 |  | 0 |  | 0.74236
[11 empty] | 33.2 |  | 21.9699 |  | 0.027518 |  | 0.74236 |  | 100.972
[12 empty] | 0.13094 |  | 22.0353 |  | 0 |  | 0.74236
[11 empty] | 33.4 |  | 22.1008 |  | 0.027518 |  | 0.74236 |  | 100.972
[12 empty] | 0.13094 |  | 22.1663 |  | 0 |  | 0.74236
[11 empty] | 33.6 |  | 22.2317 |  | 0.027518 |  | 0.74236 |  | 100.972
[12 empty] | 0.13094 |  | 22.2972 |  | 0 |  | 0.74236
[11 empty] | 33.8 |  | 22.3627 |  | 0.027518 |  | 0.74236 |  | 100.972
[12 empty] | 0.13094 |  | 22.4282 |  | 0 |  | 0.74236
[11 empty] | 34 |  | 22.4936 |  | 0.027518 |  | 0.74236 |  | 100.972
[12 empty] | 0.13094 |  | 22.5591 |  | 0 |  | 0.74236
[11 empty] | 34.2 |  | 22.6246 |  | 0.027518 |  | 0.74236 |  | 100.972
[12 empty] | 0.13094 |  | 22.69 |  | 0 |  | 0.74236
[11 empty] | 34.4 |  | 22.7555 |  | 0.027518 |  | 0.74236 |  | 100.972
[12 empty] | 0.13094 |  | 22.821 |  | 0 |  | 0.74236
[11 empty] | 34.6 |  | 22.8864 |  | 0.027518 |  | 0.74236 |  | 100.972
[12 empty] | 0.13094 |  | 22.9519 |  | 0 |  | 0.74236
[11 empty] | 34.8 |  | 23.0174 |  | 0.027518 |  | 0.74236 |  | 100.972
[12 empty] | 0.13094 |  | 23.0828 |  | 0 |  | 0.74236
[11 empty] | 35 |  | 23.1483 |  | 0.027518 |  | 0.74236 |  | 100.972
[12 empty] | 0.13094 |  | 23.2138 |  | 0 |  | 0.74236
[11 empty] | 35.2 |  | 23.2792 |  | 0.027518 |  | 0.74236 |  | 100.972
[12 empty] | 0.13094 |  | 23.3447 |  | 0 |  | 0.74236
[11 empty] | 35.4 |  | 23.4102 |  | 0.027518 |  | 0.74236 |  | 100.972
[12 empty] | 0.13094 |  | 23.4756 |  | 0 |  | 0.74236
[11 empty] | 35.6 |  | 23.5411 |  | 0.027518 |  | 0.74236 |  | 100.972
[12 empty] | 0.13094 |  | 23.6066 |  | 0 |  | 0.74236
[11 empty] | 35.8 |  | 23.672 |  | 0.027518 |  | 0.74236 |  | 100.972
[12 empty] | 0.13094 |  | 23.7375 |  | 0 |  | 0.74236
[11 empty] | 36 |  | 23.803 |  | 0.027518 |  | 0.74236 |  | 100.972
[12 empty] | 0.13094 |  | 23.8685 |  | 0 |  | 0.74236
[11 empty] | 36.2 |  | 23.9339 |  | 0.027518 |  | 0.74236 |  | 100.972
[12 empty] | 0.13094 |  | 23.9994 |  | 0 |  | 0.74236
[11 empty] | 36.4 |  | 24.0649 |  | 0.027518 |  | 0.74236 |  | 100.972
[12 empty] | 0.13094 |  | 24.1303 |  | 0 |  | 0.74236
[11 empty] | 36.6 |  | 24.1958 |  | 0.027518 |  | 0.74236 |  | 100.972
[12 empty] | 0.13094 |  | 24.2613 |  | 0 |  | 0.74236
[11 empty] | 36.8 |  | 24.3267 |  | 0.027518 |  | 0.74236 |  | 100.972
[12 empty] | 0.13094 |  | 24.3922 |  | 0 |  | 0.74236
[11 empty] | 37 |  | 24.4577 |  | 0.027518 |  | 0.74236 |  | 100.972
[12 empty] | 0.13094 |  | 24.5231 |  | 0 |  | 0.74236
[11 empty] | 37.2 |  | 24.5886 |  | 0.027518 |  | 0.74236 |  | 100.972
[12 empty] | 0.13094 |  | 24.6541 |  | 0 |  | 0.74236
[11 empty] | 37.4 |  | 24.7195 |  | 0.027518 |  | 0.74236 |  | 100.972
[12 empty] | 0.13094 |  | 24.785 |  | 0 |  | 0.74236
[11 empty] | 37.6 |  | 24.8505 |  | 0.027518 |  | 0.74236 |  | 100.972
[12 empty] | 0.13094 |  | 24.9159 |  | 0 |  | 0.74236
[11 empty] | 37.8 |  | 24.9814 |  | 0.027518 |  | 0.74236 |  | 100.972
[12 empty] | 0.13094 |  | 25.0469 |  | 0 |  | 0.74236
[11 empty] | 38 |  | 25.1124 |  | 0.027518 |  | 0.74236 |  | 100.972
[12 empty] | 0.13094 |  | 25.1778 |  | 0 |  | 0.74236
[11 empty] | 38.2 |  | 25.2433 |  | 0.027518 |  | 0.74236 |  | 100.972
[12 empty] | 0.13094 |  | 25.3088 |  | 0 |  | 0.74236
[11 empty] | 38.4 |  | 25.3742 |  | 0.027518 |  | 0.74236 |  | 100.972
[12 empty] | 0.13094 |  | 25.4397 |  | 0 |  | 0.74236
[11 empty] | 38.6 |  | 25.5052 |  | 0.027518 |  | 0.74236 |  | 100.972
[12 empty] | 0.13094 |  | 25.5706 |  | 0 |  | 0.74236
[11 empty] | 38.8 |  | 25.6361 |  | 0.027518 |  | 0.74236 |  | 100.972
[12 empty] | 0.13094 |  | 25.7016 |  | 0 |  | 0.74236
[11 empty] | 39 |  | 25.767 |  | 0.027518 |  | 0.74236 |  | 100.972
[12 empty] | 0.13094 |  | 25.8325 |  | 0 |  | 0.74236
[11 empty] | 39.2 |  | 25.898 |  | 0.027518 |  | 0.74236 |  | 100.972
[12 empty] | 0.13094 |  | 25.9634 |  | 0 |  | 0.74236
[11 empty] | 39.4 |  | 26.0289 |  | 0.027518 |  | 0.74236 |  | 100.972
[12 empty] | 0.13094 |  | 26.0944 |  | 0 |  | 0.74236
[11 empty] | 39.6 |  | 26.1598 |  | 0.027518 |  | 0.74236 |  | 100.972
[12 empty] | 0.13094 |  | 26.2253 |  | 0 |  | 0.74236
[11 empty] | 39.8 |  | 26.2908 |  | 0.027518 |  | 0.74236 |  | 100.972
[12 empty] | 0.13094 |  | 26.3563 |  | 0 |  | 0.74236
[11 empty] | 40 |  | 26.4217 |  | 0.027518 |  | 0.74236 |  | 100.972
[12 empty] | 0.13094 |  | 26.4872 |  | 0 |  | 0.74236
[11 empty] | 40.2 |  | 26.5527 |  | 0.027518 |  | 0.74236 |  | 100.972
[12 empty] | 0.13094 |  | 26.6181 |  | 0 |  | 0.74236
[11 empty] | 40.4 |  | 26.6836 |  | 0.027518 |  | 0.74236 |  | 100.972
[12 empty] | 0.13094 |  | 26.7491 |  | 0 |  | 0.74236
[11 empty] | 40.6 |  | 26.8145 |  | 0.027518 |  | 0.74236 |  | 100.972
[12 empty] | 0.13094 |  | 26.88 |  | 0 |  | 0.74236
[11 empty] | 40.8 |  | 26.9455 |  | 0.027518 |  | 0.74236 |  | 100.972
[12 empty] | 0.13094 |  | 27.0109 |  | 0 |  | 0.74236
[11 empty] | 41 |  | 27.0764 |  | 0.027518 |  | 0.74236 |  | 100.972
[12 empty] | 0.13094 |  | 27.1419 |  | 0 |  | 0.74236
[11 empty] | 41.2 |  | 27.2073 |  | 0.027518 |  | 0.74236 |  | 100.972
[12 empty] | 0.13094 |  | 27.2728 |  | 0 |  | 0.74236
[11 empty] | 41.4 |  | 27.3383 |  | 0.027518 |  | 0.74236 |  | 100.972
[12 empty] | 0.13094 |  | 27.4037 |  | 0 |  | 0.74236
[11 empty] | 41.6 |  | 27.4692 |  | 0.027518 |  | 0.74236 |  | 100.972
[12 empty] | 0.13094 |  | 27.5347 |  | 0 |  | 0.74236
[11 empty] | 41.8 |  | 27.6002 |  | 0.027518 |  | 0.74236 |  | 100.972
[12 empty] | 0.13094 |  | 27.6656 |  | 0 |  | 0.74236
[11 empty] | 42 |  | 27.7311 |  | 0.027518 |  | 0.74236 |  | 100.972
[12 empty] | 0.13094 |  | 27.7966 |  | 0 |  | 0.74236
[11 empty] | 42.2 |  | 27.862 |  | 0.027518 |  | 0.74236 |  | 100.972
[12 empty] | 0.13094 |  | 27.9275 |  | 0 |  | 0.74236
[11 empty] | 42.4 |  | 27.993 |  | 0.027518 |  | 0.74236 |  | 100.972
[12 empty] | 0.13094 |  | 28.0584 |  | 0 |  | 0.74236
[11 empty] | 42.6 |  | 28.1239 |  | 0.027518 |  | 0.74236 |  | 100.972
[12 empty] | 0.13094 |  | 28.1894 |  | 0 |  | 0.74236
[11 empty] | 42.8 |  | 28.2548 |  | 0.027518 |  | 0.74236 |  | 100.972
[12 empty] | 0.13094 |  | 28.3203 |  | 0 |  | 0.74236
[11 empty] | 43 |  | 28.3858 |  | 0.027518 |  | 0.74236 |  | 100.972
[12 empty] | 0.13094 |  | 28.4512 |  | 0 |  | 0.74236
[11 empty] | 43.2 |  | 28.5167 |  | 0.027518 |  | 0.74236 |  | 100.972
[12 empty] | 0.13094 |  | 28.5822 |  | 0 |  | 0.74236
[11 empty] | 43.4 |  | 28.6476 |  | 0.027518 |  | 0.74236 |  | 100.972
[12 empty] | 0.13094 |  | 28.7131 |  | 0 |  | 0.74236
[11 empty] | 43.6 |  | 28.7786 |  | 0.027518 |  | 0.74236 |  | 100.972
[12 empty] | 0.13094 |  | 28.8441 |  | 0 |  | 0.74236
[11 empty] | 43.8 |  | 28.9095 |  | 0.027518 |  | 0.74236 |  | 100.972
[12 empty] | 0.13094 |  | 28.975 |  | 0 |  | 0.74236
[11 empty] | 44 |  | 29.0405 |  | 0.027518 |  | 0.74236 |  | 100.972
[12 empty] | 0.13094 |  | 29.1059 |  | 0 |  | 0.74236
[11 empty] | 44.2 |  | 29.1714 |  | 0.027518 |  | 0.74236 |  | 100.972
[12 empty] | 0.13094 |  | 29.2369 |  | 0 |  | 0.74236
[11 empty] | 44.4 |  | 29.3023 |  | 0.027518 |  | 0.74236 |  | 100.972
[12 empty] | 0.13094 |  | 29.3678 |  | 0 |  | 0.74236
[11 empty] | 44.6 |  | 29.4333 |  | 0.027518 |  | 0.74236 |  | 100.972
[12 empty] | 0.13094 |  | 29.4987 |  | 0 |  | 0.74236
[11 empty] | 44.8 |  | 29.5642 |  | 0.027518 |  | 0.74236 |  | 100.972
[12 empty] | 0.13094 |  | 29.6297 |  | 0 |  | 0.74236
[11 empty] | 45 |  | 29.6951 |  | 0.027518 |  | 0.74236 |  | 100.972
[12 empty] | 0.13094 |  | 29.7606 |  | 0 |  | 0.74236
[11 empty] | 45.2 |  | 29.8261 |  | 0.027518 |  | 0.74236 |  | 100.972
[12 empty] | 0.13094 |  | 29.8915 |  | 0 |  | 0.74236
[11 empty] | 45.4 |  | 29.957 |  | 0.027518 |  | 0.74236 |  | 100.972
[12 empty] | 0.13094 |  | 30.0225 |  | 0 |  | 0.74236
[11 empty] | 45.6 |  | 30.088 |  | 0.027518 |  | 0.74236 |  | 100.972
[12 empty] | 0.13094 |  | 30.1534 |  | 0 |  | 0.74236
[11 empty] | 45.8 |  | 30.2189 |  | 0.027518 |  | 0.74236 |  | 100.972
[12 empty] | 0.13094 |  | 30.2844 |  | 0 |  | 0.74236
[11 empty] | 46 |  | 30.3498 |  | 0.027518 |  | 0.74236 |  | 100.972
[12 empty] | 0.13094 |  | 30.4153 |  | 0 |  | 0.74236
[11 empty] | 46.2 |  | 30.4808 |  | 0.027518 |  | 0.74236 |  | 100.972
[12 empty] | 0.13094 |  | 30.5462 |  | 0 |  | 0.74236
[11 empty] | 46.4 |  | 30.6117 |  | 0.027518 |  | 0.74236 |  | 100.972
[12 empty] | 0.13094 |  | 30.6772 |  | 0 |  | 0.74236
[11 empty] | 46.6 |  | 30.7426 |  | 0.027518 |  | 0.74236 |  | 100.972
[12 empty] | 0.13094 |  | 30.8081 |  | 0 |  | 0.74236
[11 empty] | 46.8 |  | 30.8736 |  | 0.027518 |  | 0.74236 |  | 100.972
[12 empty] | 0.13094 |  | 30.939 |  | 0 |  | 0.74236
[11 empty] | 47 |  | 31.0045 |  | 0.027518 |  | 0.74236 |  | 100.972
[12 empty] | 0.13094 |  | 31.07 |  | 0 |  | 0.74236
[11 empty] | 47.2 |  | 31.1354 |  | 0.027518 |  | 0.74236 |  | 100.972
[12 empty] | 0.13094 |  | 31.2009 |  | 0 |  | 0.74236
[11 empty] | 47.4 |  | 31.2664 |  | 0.027518 |  | 0.74236 |  | 100.972
[12 empty] | 0.13094 |  | 31.3319 |  | 0 |  | 0.74236
[11 empty] | 47.6 |  | 31.3973 |  | 0.027518 |  | 0.74236 |  | 100.972
[12 empty] | 0.13094 |  | 31.4628 |  | 0 |  | 0.74236
[11 empty] | 47.8 |  | 31.5283 |  | 0.027518 |  | 0.74236 |  | 100.972
[12 empty] | 0.13094 |  | 31.5937 |  | 0 |  | 0.74236
[11 empty] | 48 |  | 31.6592 |  | 0.027518 |  | 0.74236 |  | 100.972
[12 empty] | 0.13094 |  | 31.7247 |  | 0 |  | 0.74236
[11 empty] | 48.2 |  | 31.7901 |  | 0.027518 |  | 0.74236 |  | 100.972
[12 empty] | 0.13094 |  | 31.8556 |  | 0 |  | 0.74236
[11 empty] | 48.4 |  | 31.9211 |  | 0.027518 |  | 0.74236 |  | 100.972
[12 empty] | 0.13094 |  | 31.9865 |  | 0 |  | 0.74236
[11 empty] | 48.6 |  | 32.052 |  | 0.027518 |  | 0.74236 |  | 100.972
[12 empty] | 0.13094 |  | 32.1175 |  | 0 |  | 0.74236
[11 empty] | 48.8 |  | 32.1829 |  | 0.027518 |  | 0.74236 |  | 100.972
[12 empty] | 0.13094 |  | 32.2484 |  | 0 |  | 0.74236
[11 empty] | 49 |  | 32.3139 |  | 0.027518 |  | 0.74236 |  | 100.972
[12 empty] | 0.13094 |  | 32.3793 |  | 0 |  | 0.74236
[11 empty] | 49.2 |  | 32.4448 |  | 0.027518 |  | 0.74236 |  | 100.972
[12 empty] | 0.13094 |  | 32.5103 |  | 0 |  | 0.74236
[11 empty] | 49.4 |  | 32.5758 |  | 0.027518 |  | 0.74236 |  | 100.972
[12 empty] | 0.13094 |  | 32.6412 |  | 0 |  | 0.74236
[11 empty] | 49.6 |  | 32.7067 |  | 0.027518 |  | 0.74236 |  | 100.972
[12 empty] | 0.13094 |  | 32.7722 |  | 0 |  | 0.74236
[11 empty] | 49.8 |  | 32.8376 |  | 0.027518 |  | 0.74236 |  | 100.972
[12 empty] | 0.13094 |  | 32.9031 |  | 0 |  | 0.74236
[11 empty] | 50 |  | 32.9686 |  | 0.027518 |  | 0.74236 |  | 100.972
[12 empty] | 0.13094 |  | 33.034 |  | 0 |  | 0.74236
[11 empty] | 50.2 |  | 33.0995 |  | 0.027518 |  | 0.74236 |  | 100.972
[12 empty] | 0.13094 |  | 33.165 |  | 0 |  | 0.74236
[11 empty] | 50.4 |  | 33.2304 |  | 0.027518 |  | 0.74236 |  | 100.972
[12 empty] | 0.13094 |  | 33.2959 |  | 0 |  | 0.74236
[11 empty] | 50.6 |  | 33.3614 |  | 0.027518 |  | 0.74236 |  | 100.972
[12 empty] | 0.13094 |  | 33.4268 |  | 0 |  | 0.74236
[11 empty] | 50.8 |  | 33.4923 |  | 0.027518 |  | 0.74236 |  | 100.972
[12 empty] | 0.13094 |  | 33.5578 |  | 0 |  | 0.74236
[11 empty] | 51 |  | 33.6232 |  | 0.027518 |  | 0.74236 |  | 100.972
[12 empty] | 0.13094 |  | 33.6887 |  | 0 |  | 0.74236
[11 empty] | 51.2 |  | 33.7542 |  | 0.027518 |  | 0.74236 |  | 100.972
[12 empty] | 0.13094 |  | 33.8197 |  | 0 |  | 0.74236
[11 empty] | 51.4 |  | 33.8851 |  | 0.027518 |  | 0.74236 |  | 100.972
[12 empty] | 0.13094 |  | 33.9506 |  | 0 |  | 0.74236
[11 empty] | 51.6 |  | 34.0161 |  | 0.027518 |  | 0.74236 |  | 100.972
[12 empty] | 0.13094 |  | 34.0815 |  | 0 |  | 0.74236
[11 empty] | 51.8 |  | 34.147 |  | 0.027518 |  | 0.74236 |  | 100.972
[12 empty] | 0.13094 |  | 34.2125 |  | 0 |  | 0.74236
[11 empty] | 52 |  | 34.2779 |  | 0.027518 |  | 0.74236 |  | 100.972
[12 empty] | 0.13094 |  | 34.3434 |  | 0 |  | 0.74236
[11 empty] | 52.2 |  | 34.4089 |  | 0.027518 |  | 0.74236 |  | 100.972
[12 empty] | 0.13094 |  | 34.4743 |  | 0 |  | 0.74236
[11 empty] | 52.4 |  | 34.5398 |  | 0.027518 |  | 0.74236 |  | 100.972
[12 empty] | 0.13094 |  | 34.6053 |  | 0 |  | 0.74236
[11 empty] | 52.6 |  | 34.6707 |  | 0.027518 |  | 0.74236 |  | 100.972
[12 empty] | 0.13094 |  | 34.7362 |  | 0 |  | 0.74236
[11 empty] | 52.8 |  | 34.8017 |  | 0.027518 |  | 0.74236 |  | 100.972
[12 empty] | 0.13094 |  | 34.8671 |  | 0 |  | 0.74236
[11 empty] | 53 |  | 34.9326 |  | 0.027518 |  | 0.74236 |  | 100.972
[12 empty] | 0.13094 |  | 34.9981 |  | 0 |  | 0.74236
[11 empty] | 53.2 |  | 35.0636 |  | 0.027518 |  | 0.74236 |  | 100.972
[12 empty] | 0.13094 |  | 35.129 |  | 0 |  | 0.74236
[11 empty] | 53.4 |  | 35.1945 |  | 0.027518 |  | 0.74236 |  | 100.972
[12 empty] | 0.13094 |  | 35.26 |  | 0 |  | 0.74236
[11 empty] | 53.6 |  | 35.3254 |  | 0.027518 |  | 0.74236 |  | 100.972
[12 empty] | 0.13094 |  | 35.3909 |  | 0 |  | 0.74236
[11 empty] | 53.8 |  | 35.4564 |  | 0.027518 |  | 0.74236 |  | 100.972
[12 empty] | 0.13094 |  | 35.5218 |  | 0 |  | 0.74236
[11 empty] | 54 |  | 35.5873 |  | 0.027518 |  | 0.74236 |  | 100.972
[12 empty] | 0.13094 |  | 35.6528 |  | 0 |  | 0.74236
[11 empty] | 54.2 |  | 35.7182 |  | 0.027518 |  | 0.74236 |  | 100.972
[12 empty] | 0.13094 |  | 35.7837 |  | 0 |  | 0.74236
[11 empty] | 54.4 |  | 35.8492 |  | 0.027518 |  | 0.74236 |  | 100.972
[12 empty] | 0.13094 |  | 35.9146 |  | 0 |  | 0.74236
[11 empty] | 54.6 |  | 35.9801 |  | 0.027518 |  | 0.74236 |  | 100.972
[12 empty] | 0.13094 |  | 36.0456 |  | 0 |  | 0.74236
[11 empty] | 54.8 |  | 36.111 |  | 0.027518 |  | 0.74236 |  | 100.972
[12 empty] | 0.13094 |  | 36.1765 |  | 0 |  | 0.74236
[11 empty] | 55 |  | 36.242 |  | 0.027518 |  | 0.74236 |  | 100.972
[12 empty] | 0.13094 |  | 36.3074 |  | 0 |  | 0.74236
[11 empty] | 55.2 |  | 36.3729 |  | 0.027518 |  | 0.74236 |  | 100.972
[12 empty] | 0.13094 |  | 36.4384 |  | 0 |  | 0.74236
[11 empty] | 55.4 |  | 36.5039 |  | 0.027518 |  | 0.74236 |  | 100.972
[12 empty] | 0.13094 |  | 36.5693 |  | 0 |  | 0.74236
[11 empty] | 55.6 |  | 36.6348 |  | 0.027518 |  | 0.74236 |  | 100.972
[12 empty] | 0.13094 |  | 36.7003 |  | 0 |  | 0.74236
[11 empty] | 55.8 |  | 36.7657 |  | 0.027518 |  | 0.74236 |  | 100.972
[12 empty] | 0.13094 |  | 36.8312 |  | 0 |  | 0.74236
[11 empty] | 56 |  | 36.8967 |  | 0.027518 |  | 0.74236 |  | 100.972
[12 empty] | 0.13094 |  | 36.9621 |  | 0 |  | 0.74236
[11 empty] | 56.2 |  | 37.0276 |  | 0.027518 |  | 0.74236 |  | 100.972
[12 empty] | 0.13094 |  | 37.0931 |  | 0 |  | 0.74236
[11 empty] | 56.4 |  | 37.1585 |  | 0.027518 |  | 0.74236 |  | 100.972
[12 empty] | 0.13094 |  | 37.224 |  | 0 |  | 0.74236
[11 empty] | 56.6 |  | 37.2895 |  | 0.027518 |  | 0.74236 |  | 100.972
[12 empty] | 0.13094 |  | 37.3549 |  | 0 |  | 0.74236
[11 empty] | 56.8 |  | 37.4204 |  | 0.027518 |  | 0.74236 |  | 100.972
[12 empty] | 0.13094 |  | 37.4859 |  | 0 |  | 0.74236
[11 empty] | 57 |  | 37.5513 |  | 0.027518 |  | 0.74236 |  | 100.972
[12 empty] | 0.13094 |  | 37.6168 |  | 0 |  | 0.74236
[11 empty] | 57.2 |  | 37.6823 |  | 0.027518 |  | 0.74236 |  | 100.972
[12 empty] | 0.13094 |  | 37.7478 |  | 0 |  | 0.74236
[11 empty] | 57.4 |  | 37.8132 |  | 0.027518 |  | 0.74236 |  | 100.972
[12 empty] | 0.13094 |  | 37.8787 |  | 0 |  | 0.74236
[11 empty] | 57.6 |  | 37.9442 |  | 0.027518 |  | 0.74236 |  | 100.972
[12 empty] | 0.13094 |  | 38.0096 |  | 0 |  | 0.74236
[11 empty] | 57.8 |  | 38.0751 |  | 0.027518 |  | 0.74236 |  | 100.972
[12 empty] | 0.13094 |  | 38.1406 |  | 0 |  | 0.74236
[11 empty] | 58 |  | 38.206 |  | 0.027518 |  | 0.74236 |  | 100.972
[12 empty] | 0.13094 |  | 38.2715 |  | 0 |  | 0.74236
[11 empty] | 58.2 |  | 38.337 |  | 0.027518 |  | 0.74236 |  | 100.972
[12 empty] | 0.13094 |  | 38.4024 |  | 0 |  | 0.74236
[11 empty] | 58.4 |  | 38.4679 |  | 0.027518 |  | 0.74236 |  | 100.972
[12 empty] | 0.13094 |  | 38.5334 |  | 0 |  | 0.74236
[11 empty] | 58.6 |  | 38.5988 |  | 0.027518 |  | 0.74236 |  | 100.972
[12 empty] | 0.13094 |  | 38.6643 |  | 0 |  | 0.74236
[11 empty] | 58.8 |  | 38.7298 |  | 0.027518 |  | 0.74236 |  | 100.972
[12 empty] | 0.13094 |  | 38.7952 |  | 0 |  | 0.74236
[11 empty] | 59 |  | 38.8607 |  | 0.027518 |  | 0.74236 |  | 100.972
[12 empty] | 0.13094 |  | 38.9262 |  | 0 |  | 0.74236
[11 empty] | 59.2 |  | 38.9917 |  | 0.027518 |  | 0.74236 |  | 100.972
[12 empty] | 0.13094 |  | 39.0571 |  | 0 |  | 0.74236
[11 empty] | 59.4 |  | 39.1226 |  | 0.027518 |  | 0.74236 |  | 100.972
[12 empty] | 0.13094 |  | 39.1881 |  | 0 |  | 0.74236
[11 empty] | 59.6 |  | 39.2535 |  | 0.027518 |  | 0.74236 |  | 100.972
[12 empty] | 0.13094 |  | 39.319 |  | 0 |  | 0.74236
[11 empty] | 59.8 |  | 39.3845 |  | 0.027518 |  | 0.74236 |  | 100.972
[12 empty] | 0.13094 |  | 39.4499 |  | 0 |  | 0.74236
[11 empty] | 60 |  | 39.5154 |  | 0.027518 |  | 0.74236 |  | 100.972
[12 empty] | 0.13094 |  | 39.5809 |  | 0 |  | 0.74236
[11 empty] | 60.2 |  | 39.6463 |  | 0.027518 |  | 0.74236 |  | 100.972
[12 empty] | 0.13094 |  | 39.7118 |  | 0 |  | 0.74236
[11 empty] | 60.4 |  | 39.7773 |  | 0.027518 |  | 0.74236 |  | 100.972
[12 empty] | 0.13094 |  | 39.8427 |  | 0 |  | 0.74236
[11 empty] | 60.6 |  | 39.9082 |  | 0.027518 |  | 0.74236 |  | 100.972
[12 empty] | 0.13094 |  | 39.9737 |  | 0 |  | 0.74236
[11 empty] | 60.8 |  | 40.0391 |  | 0.027518 |  | 0.74236 |  | 100.972
[12 empty] | 0.13094 |  | 40.1046 |  | 0 |  | 0.74236
[11 empty] | 61 |  | 40.1701 |  | 0.027518 |  | 0.74236 |  | 100.972
[12 empty] | 0.13094 |  | 40.2356 |  | 0 |  | 0.74236
[11 empty] | 61.2 |  | 40.301 |  | 0.027518 |  | 0.74236 |  | 100.972
[12 empty] | 0.13094 |  | 40.3665 |  | 0 |  | 0.74236
[11 empty] | 61.4 |  | 40.432 |  | 0.027518 |  | 0.74236 |  | 100.972
[12 empty] | 0.13094 |  | 40.4974 |  | 0 |  | 0.74236
[11 empty] | 61.6 |  | 40.5629 |  | 0.027518 |  | 0.74236 |  | 100.972
[12 empty] | 0.13094 |  | 40.6284 |  | 0 |  | 0.74236
[11 empty] | 61.8 |  | 40.6938 |  | 0.027518 |  | 0.74236 |  | 100.972
[12 empty] | 0.13094 |  | 40.7593 |  | 0 |  | 0.74236
[11 empty] | 62 |  | 40.8248 |  | 0.027518 |  | 0.74236 |  | 100.972
[12 empty] | 0.13094 |  | 40.8902 |  | 0 |  | 0.74236
[11 empty] | 62.2 |  | 40.9557 |  | 0.027518 |  | 0.74236 |  | 100.972
[12 empty] | 0.13094 |  | 41.0212 |  | 0 |  | 0.74236
[11 empty] | 62.4 |  | 41.0866 |  | 0.027518 |  | 0.74236 |  | 100.972
[12 empty] | 0.13094 |  | 41.1521 |  | 0 |  | 0.74236
[11 empty] | 62.6 |  | 41.2176 |  | 0.027518 |  | 0.74236 |  | 100.972
[12 empty] | 0.13094 |  | 41.283 |  | 0 |  | 0.74236
[11 empty] | 62.8 |  | 41.3485 |  | 0.027518 |  | 0.74236 |  | 100.972
[12 empty] | 0.13094 |  | 41.414 |  | 0 |  | 0.74236
[11 empty] | 63 |  | 41.4795 |  | 0.027518 |  | 0.74236 |  | 100.972
[12 empty] | 0.13094 |  | 41.5449 |  | 0 |  | 0.74236
[11 empty] | 63.2 |  | 41.6104 |  | 0.027518 |  | 0.74236 |  | 100.972
[12 empty] | 0.13094 |  | 41.6759 |  | 0 |  | 0.74236
[11 empty] | 63.4 |  | 41.7413 |  | 0.027518 |  | 0.74236 |  | 100.972
[12 empty] | 0.13094 |  | 41.8068 |  | 0 |  | 0.74236
[11 empty] | 63.6 |  | 41.8723 |  | 0.027518 |  | 0.74236 |  | 100.972
[12 empty] | 0.13094 |  | 41.9377 |  | 0 |  | 0.74236
[11 empty] | 63.8 |  | 42.0032 |  | 0.027518 |  | 0.74236 |  | 100.972
[12 empty] | 0.13094 |  | 42.0687 |  | 0 |  | 0.74236
[11 empty] | 64 |  | 42.1341 |  | 0.027518 |  | 0.74236 |  | 100.972
[12 empty] | 0.13094 |  | 42.1996 |  | 0 |  | 0.74236
[11 empty] | 64.2 |  | 42.2651 |  | 0.027518 |  | 0.74236 |  | 100.972
[12 empty] | 0.13094 |  | 42.3305 |  | 0 |  | 0.74236
[11 empty] | 64.4 |  | 42.396 |  | 0.027518 |  | 0.74236 |  | 100.972
[12 empty] | 0.13094 |  | 42.4615 |  | 0 |  | 0.74236
[11 empty] | 64.6 |  | 42.5269 |  | 0.027518 |  | 0.74236 |  | 100.972
[12 empty] | 0.13094 |  | 42.5924 |  | 0 |  | 0.74236
[11 empty] | 64.8 |  | 42.6579 |  | 0.027518 |  | 0.74236 |  | 100.972
[12 empty] | 0.13094 |  | 42.7234 |  | 0 |  | 0.74236
[11 empty] | 65 |  | 42.7888 |  | 0.027518 |  | 0.74236 |  | 100.972
[12 empty] | 0.13094 |  | 42.8543 |  | 0 |  | 0.74236
[11 empty] | 65.2 |  | 42.9198 |  | 0.027518 |  | 0.74236 |  | 100.972
[12 empty] | 0.13094 |  | 42.9852 |  | 0 |  | 0.74236
[11 empty] | 65.4 |  | 43.0507 |  | 0.027518 |  | 0.74236 |  | 100.972
[12 empty] | 0.13094 |  | 43.1162 |  | 0 |  | 0.74236
[11 empty] | 65.6 |  | 43.1816 |  | 0.027518 |  | 0.74236 |  | 100.972
[12 empty] | 0.13094 |  | 43.2471 |  | 0 |  | 0.74236
[11 empty] | 65.8 |  | 43.3126 |  | 0.027518 |  | 0.74236 |  | 100.972
[12 empty] | 0.13094 |  | 43.378 |  | 0 |  | 0.74236
[11 empty] | 66 |  | 43.4435 |  | 0.027518 |  | 0.74236 |  | 100.972
[12 empty] | 0.13094 |  | 43.509 |  | 0 |  | 0.74236
[11 empty] | 66.2 |  | 43.5744 |  | 0.027518 |  | 0.74236 |  | 100.972
[12 empty] | 0.13094 |  | 43.6399 |  | 0 |  | 0.74236
[11 empty] | 66.4 |  | 43.7054 |  | 0.027518 |  | 0.74236 |  | 100.972
[12 empty] | 0.13094 |  | 43.7708 |  | 0 |  | 0.74236
[11 empty] | 66.6 |  | 43.8363 |  | 0.027518 |  | 0.74236 |  | 100.972
[12 empty] | 0.13094 |  | 43.9018 |  | 0 |  | 0.74236
[11 empty] | 66.8 |  | 43.9673 |  | 0.027518 |  | 0.74236 |  | 100.972
[12 empty] | 0.13094 |  | 44.0327 |  | 0 |  | 0.74236
[11 empty] | 67 |  | 44.0982 |  | 0.027518 |  | 0.74236 |  | 100.972
[12 empty] | 0.13094 |  | 44.1637 |  | 0 |  | 0.74236
[11 empty] | 67.2 |  | 44.2291 |  | 0.027518 |  | 0.74236 |  | 100.972
[12 empty] | 0.13094 |  | 44.2946 |  | 0 |  | 0.74236