## iohsrp2
~IN |  |  |  |  | to access the definition of the variables in other languages, refer to Engineering dictionary.xls at HERA documentation | ~OUT
geo_qual_rock_x | 1 |  | 1 |  | rock quality (1 - good; 2 - medium; 3 - poor) | psh_pump_flow_q | 78.2727 | m³/s |  |  | pumping inflow
geo_soil_hsy0_th | 0.5 | m | 1 | ete | soil thickness on the hydraulic circuit alignment ROUTE STNK, PWH | hsy_tunl_uter_el | 2133 | m | 1 |  | terrain minimum elevation to define the inlet location of the low pressure tunnel
enr_inst_cpcy_p | 1200 | MW | 1 | P' | installed capacity | hsy_stnk_cter_el | 0 | m | 1 |  | terrain maximum elevation to define the location of the surge tank
enr_loss_max0_pc | 0.05 |  | 1 | hp% | maximum head loss (percentage) | hsy_tunp_dter_el | 592.1436 | m | 1 |  | terrain minimum elevation to define the outlet location of the high pressure tunnel
enr_loss_pump_pc | 0.05 | novo | 1 | hp% | pumping head loss (percentage) | hsy_tunp_max0_el | 1769.84 | m | 1 |  | maximum terrain elevation for the steel lining of the high pressure tunnel
psh_genr_cycl_tm | 8 | h |  |  | generation time of the pumped storage hydro | hsy_tunp_min0_l | 3000 | m | 1 |  | minimum steel lining length of the high pressure tunnel
psh_pump_cycl_tm | 9 | h |  | novo | pumping time of the pumped storage hydro | pwh_0000_cter_el | 623.3617 | m | 1 |  | terrain minimum elevation to define the location of the power house
lay_uppr_lowr_l | 2000 | m | 1 |  | the shortest length between the upper and the lower reservoir | hsy_intk_chan_w | 14.9891 | m | 2 | Bcn | width of the intake channel
lay_chan_intk_l | 0 | m | 2 |  | hydraulic system length from the river up to the inlet structure (channel + intake) | hsy_intk_chan_el | 2067.4686 | m | 2 | Elcn | elevation of the intake channel sill
hsy_tunl_totl_l | 1500 | m | 2 |  | total length of the low pressure tunnel (first value <> 0) | hsy_intk_gate_n | 2 |  | 2 | Nat | number of gates of the intake
hsy_tunp_conc_l | 500 | m | 2 |  | concrete lining length of the high pressure tunnel (first value <> 0) | hsy_intk_gate_w | 7.3243 | m | 2 | Bcp | gate width of the intake
hsy_tunp_stee_l | 0 | m | 2 |  | steel lining length of the high pressure tunnel | hsy_intk_gate_h | 9.1553 | m | 2 | Hcp | gate height of the intake
lay_pstk_pwh0_l | 0 | m | 2 |  | hydraulic system length comprising penstock branches and the underground powerhouse | hsy_intk_sill_el | 2067.4686 | m | 2 | Esol | elevation of the intake sill
lay_trce_intk_l | 130 | m | 2 |  | hydraulic system length comprising the underground tailrace and the pumping intake (first value <> 0) | hsy_intk_totl_w | 14.9891 | m | 2 | Bta | total width of the intake
hsy_tunp_0000_d | 0 | m | 2 |  | diameter of the high pressure tunnel cross section (first value = 0) | hsy_intk_totl_l | 15.4063 | m | 2 | Lta | total length of the intake
hsy_tunp_stee_d | 0 | m | 2 |  | diameter of the penstock in the high pressure tunnel (first value = 0) | hsy_intk_totl_h | 57.0314 | m | 2 | Hta | total height of the intake
hsy_pstk_loop_n | 0 |  | 2 |  | number of iterations for the penstock dimensioning (first value = 0) | hsy_intk_subm_h | 3.3761 | m | 2 | hs | submergence of the intake
pwh_syst_freq_hz | 50 | hz | 1 |  | system frequency | hsy_tunn_0000_n | 1 |  |  |  | number of hydraulic conveyances by tunnel
psh_eqp0_conf_x | 0 |  | 1 |  | identification for the equipment configuration type (fixed speed = 0, variable speed = 1) | hsy_tunl_totl_l | 0 | m | 2 |  | total length of the low pressure tunnel
bdg_eqp0_exch_k | 0.42735 |  | 1 |  | exchange rate from dollars | hsy_tunl_shot_l | 0 | m | 2 |  | shotcrete lining length of the low pressure tunnel
bdg_eqp0_updt_k | 1.1773 |  | 1 |  | update conversion rate from december 2006 for equipment costs | hsy_tunl_conc_l | 0 | m | 2 |  | concrete lining length of the low pressure tunnel
bdg_eqp0_meth_x | 0 |  | 1 |  | indicator of the method selected for equipment cost (0 = weight; 1 = database) | hsy_tunl_0000_d | 8.1888 | m | 2 |  | height and widht of the low pressure tunnel cross section (arch with straight sides)
[6 empty] | hsy_tunl_upst_el | 2067.4686 | m | 2 |  | upstream elevation of the low pressure tunnel sill
~UPPER | [5 empty] | hsy_tunl_dwst_el | 2067.4686 | m | 2 |  | downstream elevation of the low pressure tunnel sill
res_max0_0000_wl | 2120 | m | 1 | NAmax | maximum water level of the upper reservoir | hsy_stnk_max0_wl | 0 | m | 2 |  | maximum water level in the surge tank
res_min0_0000_wl | 2080 | m | 1 | NAmin | minimum water level of the upper reservoir | hsy_stnk_min0_wl | 0 | m | 2 |  | minimum water level in the surge tank
dyk_crst_0000_el | 2122 | m | 1 |  | dam crest elevation INTK sup | hsy_stnk_0000_d | 0 | m | 2 |  | diameter of the surge tank
dyk_crst_0000_l | 4 | m | 2 |  | dam crest width INTK sup | hsy_tunp_vert_l | 1456.8321 | m | 3 |  | length of the vertical high pressure tunnel
res_type_watc_x | 1 |  | 2 |  | identification for the reservoir type according to its location (in a watercourse = 0 or not =1) | hsy_tunp_vert_d | 6.3223 | m | 2 |  | diameter of the vertical high pressure tunnel
geo_soil_xres_th | 1 | m | 1 | ete | soil thickness on the site of a reservoir INTK sup WATC 1, ROUTE INLET | hsy_tunp_conc_l | 2000 | m | 2 |  | concrete lining length of the high pressure tunnel
geo_soil_lbnk_th | 2 | m | 1 | ete | soil thickness on the left riverbank INTK sup WATC 0, ROUTE INLET | hsy_tunp_0000_d | 5.9302 | m | 3 |  | diameter of the high pressure tunnel cross section
geo_soil_rbnk_th | 3 | m | 1 | ete | soil thickness on the right riverbank INTK sup WATC 0, ROUTE INLET | hsy_tunp_stee_l | 0 | m | 2 |  | steel lining length of the high pressure tunnel
lay_hsy0_lctn_x | l |  | 2 |  | hydraulic system location along the dam axis (r - right riverbank; l - left riverbank) | hsy_tunp_stee_d | 5.0691 | m | 2 |  | diameter of the penstock in the high pressure tunnel
[6 empty] | hsy_tunp_stee_th | 300.8403 | mm | 3 |  | maximum thickness of the steel lined penstock in the high pressure tunnel
~LOWER | [5 empty] | hsy_tunp_upst_el | 617.8654 | m | 3 |  | upstream elevation of the high pressure tunnel sill
res_max0_0000_wl | 620 | m |  | NAmax | maximum water level of the lower reservoir | hsy_tunp_dwst_el | 617.8654 | m | 3 |  | downstream elevation of the high pressure tunnel sill
res_min0_0000_wl | 580 | m |  | NAmin | minimum water level of the lower reservoir | hsy_pstk_brch_n | 10 |  | 2 | Nt | number of penstock branch
dyk_crst_0000_el | 622 | m | 1 |  | dam crest elevation INTK inf | hsy_pstk_brch_d | 2.1376 | m | 3 | Db | diameter of the penstock branch
dyk_crst_0000_l | 4 | m | 2 |  | dam crest width INTK inf | hsy_pstk_brch_l | 26 | m | 2 | Lb | total length of the penstock branch
res_type_watc_x | 0 |  | 2 |  | identification for the reservoir type according to its location (in a watercourse = 0 or not =1) | hsy_pstk_stee_th | 127.7308 | mm | 3 |  | maximum thickness of the steel lined penstock
geo_soil_xres_th | 4 | m | 1 | ete | soil thickness on the site of a reservoir INTK inf WATC 1, ROUTE OUTLET | pwh_strc_blck_n | 10 |  | 2 | Ng | number of powerhouse blocks
geo_soil_lbnk_th | 5 | m | 1 | ete | soil thickness on the left riverbank INTK inf WATC 0, ROUTE OUTLET | pwh_turb_rotr_d | 3.092 | m | 2 | D3 | diameter of the turbine rotor
geo_soil_rbnk_th | 6 | m | 1 | ete | soil thickness on the right riverbank INTK inf WATC 0, ROUTE OUTLET | pwh_turb_cjet_d | 2.83 | m | 2 | D2 | jet diameter
lay_hsy0_lctn_x | l |  | 2 |  | hydraulic system location along the dam axis (r - right riverbank; l - left riverbank) | pwh_turb_spsp_dl | 10.54 |  | 2 | ns | specific speed of the turbine
[6 empty] | pwh_turb_clin_el | 621 | m | 2 | Eld | center line of the generator units
|  |  | 1 |  | IN: project basic information | pwh_strc_totl_w | 169.8042 | m | 2 | Bcf | total width of the powerhouse
[5 empty] | OUT: first results for HERA calculation | pwh_strc_blck_w | 16.7804 | m | 2 | B1cf | total width of one block of the powerhouse
|  |  | 2 |  | IN: information obtained by HERA after the first workflow calculation | pwh_ably_area_w | 37.7559 | m | 2 | Bam | width of the assembly area
[5 empty] | OUT: intermediate results for HERA calculation | pwh_strc_totl_l | 20.7754 | m | 2 | Lcf | total length of the powerhouse
|  |  | 3 |  | OUT: final results obtained after the end of the workflow | pwh_strc_deck_el | 625.3842 | m | 2 |  | elevation of the powerhouse deck | res_type_watc_x
[6 empty] | pwh_ably_area_l | 16.7754 | m | 2 | Lam | length of the assembly area
[6 empty] | pwh_turb_inlt_d | 2.1376 | m | 2 | A | diameter of the turbine inlet
pwh_deck_dfld_q | 205.6424 | m³/s | 1 |  | design flood for the powerhouse deck | pwh_strc_upcl_l | 12.9698 | m | 2 | d1 | distance from the upstream face wall to the center line of the generator units
[6 empty] | pwh_dtub_gate_n | 1 |  | 2 | Nvs | number of gates of the draft tube per powerhouse block
[6 empty] | pwh_dtub_gate_w | 3.9253 | m | 2 | I | gate width of the draft tube
[6 empty] | pwh_dtub_gate_h | 4.2877 | m | 2 | H | gate height of the draft tube | Y
[6 empty] | pwh_strc_min1_el | 612.8339 | m | 2 |  | elevation of the upstream powerhouse foundation
[6 empty] | pwh_strc_min2_el | 612.8339 | m | 2 |  | minimum elevation of the powerhouse foundation | fixo?
[6 empty] | hsy_intk_fwgt_n | 1 |  | 2 |  | number of fixed wheel gates of the intake | Z/Nvs
[6 empty] | hsy_intk_fwgt_t | 89.1364 | t | 2 |  | weight of the fixed wheel gates of the intake
[6 empty] | hsy_intk_fwgt_ct | 0 | $ | 2 |  | fixed wheel gates cost of the intake
[6 empty] | hsy_intk_slog_n | 1 |  | 2 |  | number of stoplogs of the intake
[6 empty] | hsy_intk_slog_t | 55.641 | t | 2 |  | weight of the stoplogs of the intake
[6 empty] | hsy_intk_slog_ct | 0 | $ | 2 |  | stoplogs cost of the intake
[6 empty] | hsy_intk_cran_t | 81.7318 | t | 2 |  | weight of the crane of the intake
[6 empty] | hsy_intk_cran_ct | 0 | $ | 2 |  | crane cost of the intake
[6 empty] | hsy_intk_rack_t | 12.0701 | t | 2 |  | weight of the trash racks of the intake
[6 empty] | hsy_intk_rack_ct | 0 | $ | 2 |  | trash racks cost of the intake
[6 empty] | hsy_intk_embp_t | 47.8404 | t | 2 |  | weight of the embedded parts of the intake equipment
[6 empty] | hsy_intk_embp_ct | 0 | $ | 2 |  | embedded parts cost of the intake equipment
[6 empty] | hsy_stnk_stee_t |  | t | 2 |  | steel lining of the surge tank
[6 empty] | hsy_pstk_stee_t | 1748.5134 | t | 2 |  | weight of the steel lined penstock
[6 empty] | pwh_turb_totl_n | 10 |  | 2 |  | number of turbines
[6 empty] | pwh_turb_0000_t | 952.361 | t | 2 |  | weight of the turbine
[6 empty] | pwh_turb_0000_ct | 0 | $ | 2 |  | turbine cost
[6 empty] | pwh_genr_totl_n | 10 |  | 2 |  | number of generators
[6 empty] | pwh_genr_0000_t | 376.658 | t | 2 |  | weight of the generator
[6 empty] | pwh_genr_0000_ct | 0 | $ | 2 |  | generator cost
[6 empty] | pwh_dtub_slog_n | 0 |  | 2 |  | number of stoplogs of the draft tube
[6 empty] | pwh_dtub_slog_t | 0 | t | 2 |  | weight of the stoplogs of the draft tube
[6 empty] | pwh_dtub_slog_ct | 0 | $ | 2 |  | stoplogs cost of the draft tube
[6 empty] | pwh_strc_brdg_t | 133.0306 | t | 2 |  | weight of the bridge crane
[6 empty] | pwh_strc_brdg_ct | 0 | $ | 2 |  | bridge crane cost
[6 empty] | pwh_dtub_gtry_t | 0 | t | 2 |  | weight of the gantry crane
[6 empty] | pwh_dtub_gtry_ct | 0 | $ | 2 |  | gantry crane cost
[6 empty] | pwh_dtub_embp_t | 0 | t | 2 |  | weight embedded parts of the draft tube equipment
[6 empty] | pwh_dtub_embp_ct | 0 | $ | 2 |  | embedded parts cost of the draft tube equipment
[6 empty] | pwh_misc_ldev_ct | 1334000 | $ | 2 |  | land developments cost
[6 empty] | pwh_misc_inst_ct | 4090000 | $ | 2 |  | installations and final works cost
[6 empty] | pwh_valv_sphr_n | 10 | $ | 2 |  | number of spherical valves
[6 empty] | pwh_valv_sphr_t | 464.7796 | t | 1 |  | weight of the spherical valve
[6 empty] | pwh_valv_sphr_ct | 0 | $ | 2 |  | spherical valve cost
[6 empty] | enr_loss_max0_pc | 0.0026255 |  | 2 | hp% | maximum head loss (percentage)
[6 empty] | enr_loss_pump_pc | 0.0016448 |  |  |  | pumping head loss (percentage)
[6 empty] | pwh_strc_conc_m3 | 77619.4293 | m³ | 2 |  | structural concrete volume of the powerhouse
[6 empty] | pwh_strc_shot_m3 | 2588.6425 | m³ |  |  | shotcrete volume of the underground powerhouse
[6 empty] | pwh_strc_ugex_m3 | 305536.1908 | m³ |  |  | underground rock excavation volume of the powerhouse
[6 empty] | hsy_trce_0000_d | 7.263 | m | 2 |  | height and widht of the tailrace tunnel
[6 empty] | hsy_trce_0000_l | 114.8488 | m | 2 |  | total lenght of the tailrace tunnel section
[6 empty] | hsy_trce_upst_el | 614.8339 | m | 2 |  | upstream elevation of the tailrace tunnel sill
[6 empty] | hsy_trce_dwst_el | 568.7441 | m | 2 |  | downstream elevation of the tailrace tunnel sill
[6 empty] | hsy_stlw_max0_wl | 623.391 | m | 2 |  | maximum water level in the lower surge tank
[6 empty] | hsy_stlw_min0_wl | 579.3485 | m | 2 |  | minimum water level in the lower surge tank
[6 empty] | hsy_stlw_0000_d | 8.32 | m | 2 |  | diameter of the lower surge tank
[6 empty] | hsy_inpp_gate_n | 2 |  | 2 | Nat | number of gates of the pumping intake
[6 empty] | hsy_inpp_gate_w | 6.1378 | m | 2 | Bcp | gate width of the pumping intake
[6 empty] | hsy_inpp_gate_h | 7.6722 | m | 2 | Hcp | gate height of the pumping intake
[6 empty] | hsy_inpp_sill_el | 568.7441 | m | 2 | Esol | elevation of the pumping intake sill
[6 empty] | hsy_inpp_totl_w | 21.1307 | m | 2 | Bta | total width of the pumping intake
[6 empty] | hsy_inpp_totl_l | 15.1512 | m | 2 | Lta | total length of the pumping intake
[6 empty] | hsy_inpp_totl_h | 55.7559 | m | 2 | Hta | total height of the pumping intake
[6 empty] | hsy_inpp_subm_h | 3.5836 | m | 2 | hs | submergence of the pumping intake
[6 empty] | hsy_inpp_fwgt_n | 2 |  | 2 |  | number of fixed wheel gates of the pumping intake
[6 empty] | hsy_inpp_fwgt_t | 60.5827 | t | 2 |  | weight of the fixed wheel gates of the pumping intake
[6 empty] | hsy_inpp_fwgt_ct | 0 | $ | 2 |  | fixed wheel gates cost of the pumping intake
[6 empty] | hsy_inpp_slog_n | 1 |  | 2 |  | number of stoplogs of the pumping intake
[6 empty] | hsy_inpp_slog_t | 34.8839 | t | 2 |  | weight of the stoplogs of the pumping intake
[6 empty] | hsy_inpp_slog_ct | 0 | $ | 2 |  | stoplogs cost of the pumping intake
[6 empty] | hsy_inpp_cran_t | 14.59 | t | 2 |  | weight of the crane of the pumping intake
[6 empty] | hsy_inpp_cran_ct | 0 | $ | 2 |  | crane cost of the pumping intake
[6 empty] | hsy_inpp_rack_t | 2 | t | 2 |  | weight of the trash racks of the pumping intake
[6 empty] | hsy_inpp_rack_ct | 0 | $ | 2 |  | trash racks cost of the pumping intake
[6 empty] | hsy_inpp_embp_t | 67.9297 | t | 2 |  | weight of the embedded parts of the pumping intake equipment
[6 empty] | hsy_inpp_embp_ct | 0 | $ | 2 |  | embedded parts cost of the pumping intake equipment
[6 empty] | hsy_pstk_endl_x | 1 |  | 2 |  | indicator of the end of the penstock dimensioning (0 = end; 1 = continue)
[6 empty] | err_msg0_0000_tx |  |  | 2 |  | error message
ERROR MESSAGES
[10 empty] | 0 | Error during the dimensioning process. Generate the engineering files of this layout to find it
[10 empty] | 0 | Number of iterations for the penstock dimensioning exceeded limit.
1

## hsrp2rout
1 | DEFINIÇÃO DO TRAÇADO DO TÚNEL DE ADUÇÃO | [7 empty] | espessura do solo
[8 empty] | posição do circuito | upper reservoir | lower reservoir
| Dados Iniciais | [6 empty] | l | 2 | 5
| NAmax (s) | Nível d'água máximo do reservatório superior (m) | 2120 |  |  |  |  | r | 3 | 6
| NAmin (s) | Nível mínimo do reservatório superior (m) | 2080
| NAmax (i) | Nível d'água máximo do reservatório inferior (m) | 620
| NAmin (i) | Nível mínimo do reservatório inferior (m) | 580
| Lad | Extensão inicial entre os dois reservatórios (m) | 1500 | medida em linha reta antes da definição do traçado
|  | Extensão até a casa de força (m) | 1500 | teste para a segunda passada
| P | Potência Instalada (MW) | 1200
| hp% | Perda de carga máxima no circuito (m) | 5%
| Hb | Queda bruta (m) | 1500 | Hb = NAmed (s) - NAmed (i)
| Qt | Vazão turbinada máxima (m³/s) | 96.1917 | Qt = P.1000 / (9,81 . 0,88 . (1-hp%). Hb)
|  | Vazão para "n" túneis (m³/s) | 96.1917
| Critério para inclusão de Chaminé de Equilíbrio |  | Alternativas de Circuito de Adução
| MI, 2007: |  | Circuito de Adução Curto, Túnel sem Chaminé | Circuito de Adução Longo, Túnel com Chaminé
P > = 100 MW, Ltotal > 6 Hb
P < 100 MW, Ltotal > 4 Hb
Verificação da necessidade de Chaminé
Inicial (para definição do traçado)
| Lad/Hb | 1
| Lad | Extensão inicial entre o eixo e o canal de fuga (m)
| Hb | Queda bruta
| => | circuito sem chamine
1.1 | EMBOQUE - Cálculo da elevação correspondente à curva de nível 1 - CN1 |  |  |  |  | Comparação com valores calculados nas planilhas:
ignorar se terreno descer
| CN1 = NAmin - S + 2.Hta + ete |  | 2133 | m | arredondar para cima
cálculos intencionalmente conservadores
| Namin | Nível d´água mínimo normal do reservatório
| S | Submergência da tomada d'água | S = c . v1. Hta0,5; c = 0,8; v1 = 1,76 m/s | 3.9385 | m | ver B16 em hsrp2intk | 3.3761 | m
| Hta | Altura do túnel de adução | Hta = ( ( Qt/v1 ) / 0,8927 )0,5; v1 = 1,76 m/s | 7.8246 | m | ver F41 em hsrp2tunl | 8.1888 | m
|  |  |  | 7.8246 | m
| ete | Espessura de solo | dado de entrada | 1 | m
1.2 | CHAMINÉ - Cálculo da elevação correspondente à curva de nível 2 - CN2 |  |  |  | ignorar se terreno descer
arredondar para cima
| CN2 = NAxch + Hbl + ete |  | 0 | m | Definir traçado mais curto entre CN1 e CN2
| NAxch | Nível d'água máximo na chaminé | Naxch = NAmax - 2/3 . (he+ha) + Ymax | 2343.5787 | m | ver B24 em hsrp2stnk | 0 | m
| he | Perda de carga na entrada da TA | he = 0,2. v12/2g | 0.031576 | m | ver B9 em hsrp2stnk | 0.03594 | m
| ha | Perda de carga no túnel de adução | por simplificação, 1% . ( NAmed (s) - NAmed (i) ) | 15 | m | ver B10 em hsrp2stnk | 0 | m
| Ymax | Oscilação máxima na chaminé | vad = v1 | 233.5997 | m | ver B23 em hsrp2stnk | 0 | m
| Aad | Área do túnel de adução | Aad = 0,8927 . Hta2 | 54.6544 | m²
| Ach | Área da chaminé de equilíbrio |  | 0.74122 | m² | ver B21 em hsrp2stnk | 0 | m²
| Hd | Altura estática mínima | Hd = NAmin (s) - NAmax (i) | 1467.1436 | m | ver B12-B13 em hsrp2stnk | 1459 | m
por simplificação, Hd = NAmin (s) - ( NAmax (i) - Hfu ), a avaliar
| Hbl | Borda livre | arbitrário | 2 | m
| ete | Espessura de solo | dado de entrada | 0.5 | m
1.3 | DESEMBOQUE - Cálculo da elevação correspondente à curva de nível 3 - CN3
| CN3 = LC + Hfu/2 + 2.Hfu + ete |  | 582 | m | arredondar para cima
|  | NAmin + Hfu + ete | 592.1436
| LC | Linha de centro da turbina | por simplificação, LC = NAmin (i) - 3Hfu, a avaliar | 558.5691 | m | ver D185 em hsrp2pwh | 621 | m
| Hfu | Altura de escavação do túnel de fuga | Hfu = ( 4 / p . Qt/v3 )0,5; v3 = 2,4 m/s | 7.1436 | m | concreto projetado
| ete | Espessura de solo | dado de entrada | 5 | m
1.4. | TRECHO BLINDADO E CASA DE FORÇA - Parâmetros para definição da extensão e posicionamento
|  | Extensão máxima do trecho blindado | 2.Hb | 3000 | m
|  | Elevação mínima do terreno para blindagem | (Elte - ete) - (NAmin (i) - Hfu) + Htf/2 > 0,8.Hb, a avaliar | 1769.84 | m
|  | Elevação mínima do terreno para casa de força | NAmin (i) + 6.Hfu + esp | 623.3617 | m | comparar com NAmin (i)+ 2*N B51 em hsrp2pwh | 605.1007 | m
altura da casa de força? F(N ou Htf)?
| Htf | Altura de escavação do túnel forçado | Htf = 1,20 + ( 4 / p . Qt/v3 )0,5; v3 = 3,6 m/s | 7.0327 | m
L1
CN1
CN2
L2
CN3
Lad
L2
CN3
CN1
Lad
CN2

## hsrp2intk
TOMADA D´ÁGUA DO RESERVATÓRIO SUPERIOR
DADOS DE ENTRADA
Nível de água máximo normal do reservatório (m) - NAmax | 2120 | [5 empty] | grades: 1,0 m/s
Nível de água mínimo normal do reservatório (m) - NAmin | 2080 | [5 empty] | comporta: 2,5 m/s
Elevação da crista da barragem (m) | 2122 | [5 empty] | estrangulamento: 2,0 m/s
Largura da crista da barragem (m) | 4
Vazão turbinada máxima total (m³/s) - Qt | 98.8904
Quantidade de circuitos de adução | 1
Coeficiente para aproximação do escoamento assimétrica - c | 0.8
CÁLCULOS
Vazão turbinada máxima por circuito (m³/s) | 98.8904
Área do conduto associado à tomada de água (m) - Dab | 67.0562
Velocidade média do escoamento na comporta (m/s) - v1 | 1.4747 | para seção igual a do túnel, como no manual
Submergência mínima (m) - S, sendo S = c . v1. Hta0,5 | 3.3761
Cota do teto da abertura da tomada d'água (m) - Elsol | 2076.6239
Perda de carga na entrada da tomada d'água (m), sendo dh = 0,2. vcp2 / 2g | 0.02217
DIMENSÕES DA TOMADA D'ÁGUA
Largura da comporta da tomada d'água (m) - Bcp | 7.3243 | 0,8* Hcp
Altura da comporta da tomada d'água (m) - Hcp | 9.1553
Cota da soleira da tomada d'água (m) - Elsol | 2067.4686
Largura máxima (m) | 5
Número de aberturas da tomada d'água - Nat | 2
Altura da tomada d'água (m) - Hta | 57.0314
Largura do bloco da tomada d'água (m) -B1ta | 10.9891
Largura total da tomada d'água (m) -Bta | 14.9891
Comprimento total da tomada d'água na base (m) - Lta | 15.4063
CARACTERÍSTICAS DOS EQUIPAMENTOS HIDROMECÂNICOS |  | quais?
DADOS DE ENTRADA PARA COMPORTAS
Níveis
Montante (m) | 2120
Jusante (m)
Ponte de Serviço Montante (m) | 2122
Ponte de Serviço Jusante (m)
Soleira (m) | 2067.4686
Vão Livre
Largura (m) - Bcp | 7.3243
Altura total (m) - Hcp | 9.1553
k = Bcp2 x Hcp x Hx / 1000 | 25.8002
Custo
Peças fixas (MI, 2007) - R$ | 467257.3616
COMPORTA VAGÃO
Quantidade | 1 | 1 por circuito
Valores intermediários: Comprimentos
Peças Fixas (m)
Percurso (m) | 19.6107
Valores intermediários: Alturas
Tabuleiro (m) | 9.3053
D'água no centro (m)
D'água na soleira (m) | 52.5314
Valores intermediários: Larguras
Apoio (m) | 7.9243
Peso
Peças Fixas (t) | 23.7017
Comporta (t) | 89.1364
Custo
Quantidade de divisões teóricas no vão da comporta | 1
k' = Bcp2 x Hcp x Hx / 1000 | 25.8002
Custo FOB (MI, 2007) - R$ | 1763259.8778
COMPORTA ENSECADEIRA
Quantidade | 1 | 1 por circuito
Altura máxima do módulo (m) | 2
Quantidade de módulos | 5
Valores intermediários: Comprimentos
Peças Fixas (m)
Percurso (m) | 53.0314
Valores intermediários: Alturas
Tabuleiro (m) | 9.3053
D'água no centro (m) | 47.8788
D'água na soleira (m) | 52.5314
Valores intermediários: Larguras
Apoio (m) | 7.7243
Peso
Peças Fixas (t) | 14.5085
Comporta (t) | 55.641
Módulo (t) | 11.1282
Custo
Quantidade de divisões teóricas no vão da comporta | 1
k' = Bcp2 x Hcp x Hx / 1000 | 25.8002
Custo FOB (MI, 2007) - R$ | 747180.1205
PÓRTICO ROLANTE |  |  | Pórtico |  | Pernas
Dados de Entrada |  |  | Vão | Peso | Altura | Peso
Capacidade de carga (t) | 98.05 |  | (m) | (t) | (m) | (t)
Vão (m) | 5 |  | 5 | 57.1583 | 5 | 24.5735
Altura (m) | 5 |  | 10 | 61.4737 | 6 | 29.316
Peso |  |  | 15 | 69.2738 | 7 | 34.2926
Pórtico (t) | 57.1583 |  | 20 | 76.1551 | 8 | 38.9472
Pernas (t) | 24.5735 |  | 25 | 84.1057 | 9 | 44.0009
Custo |  |  | 30 | 92.3322 | 10 | 48.7522
Quantidade de divisões teóricas no vão da comporta | 1 |  | 35 | 98.865 | 11 | 53.6366
k' = Bcp2 x Hcp x Hx / 1000 | 25.8002 |  |  |  | 12 | 58.3747
Custo FOB (MI, 2007) - R$ | 2095525.1684 |  |  |  | 13 | 63.259
[5 empty] | 14 | 68.2721
GRADES |  |  |  |  | 15 | 73.1564
Quantidade de tomadas | 1 | 1 por circuito
Informações Complementares
Cosseno do ângulo com a vertical | 0.98058
Largura máxima (m) | 5
Número de peças fixas por unidade | 2
Número de peças fixas total | 2
Valores intermediários: Comprimentos
Peças Fixas (m) | 240.7562
Percurso (m)
Valores intermediários: Alturas
Tabuleiro (m)
D'água no centro (m)
D'água na soleira (m)
Valores intermediários: Larguras
Apoio (m)
Peso
Peças Fixas (t) | 9.6302
Equipamento (t) | 12.0701
Custo
Custo FOB (MI, 2007) - R$ | 529063.8435

## hsrp2tunl
2 | DIMENSIONAMENTO DO CIRCUITO DE ADUÇÃO
Circuito sem chaminé
| Extensões |  |  | dados de entrada, definidos a partir do traçado, em planta
| L0 | 0 | m
| L1 | 0 | m | se circuito curto, sem chaminé, igual a zero
| L2A | 2000 | m | se circuito curto, sem chaminé, soma L1 + L2A
| L2B | 0 | m
| L3A | 0 | m
| L3B | 130 | m
Elevações (piso)
| El inicial (L1) | 2067.4686 | m | = Elsol da tomada d'água
| El final (L1) | 2067.4686 | m | menor dos valores abaixo
| El final (i) | 2067.4686 | m | considerando i = 0,5%
| El final (ch) | 9999 | m | = Elch - Hta, ou, sem chaminé, por simplificação, igual a 9.999 |  | Circuito com chaminé
| El inicial (L2) | 617.8654 | m | considerando i = 0,5%
| El final (L2) | 617.8654 | m | = LC - Htf/2
| Velocidade (m/s) |  | Máx | Adm *
| não revestido |  | 2.2 | 1.54
| concreto projetado |  | 3 | 2.1
| concreto estrutural |  | 4.5 | 3.15
| aço |  | 7 | 4.9
* Velocidade Admissível = 80% Velocidade Máxima (manual) => sugestão do grupo = 70%
| Qualidade da rocha |  | 1 | (1-boa; 2-média, 3-má)
revestimento
| rocha tipo | projet. | estrut.
| 1 | 0.2 | 0
| 2 | 0.8 | 0.2
| 3 | 0 | 1
[5 empty] | Geração |  |  |  | Bombeamento
2.1 | TÚNEL DE ADUÇÃO
| TRECHO L1 | DIMENSIONAMENTO
| Extensão | L1 |  |  | 0 | m
| Quantidade |  |  |  | 1 |  | variável de saída HTA max = 15
| Seção | Arco-retângulo
| Altura | Hta = ( (Qt/v2) / 0,8927 )0,5 |  |  | 8.1888 | m | Hta min = 3
|  | Alternativa 1: Rocha de boa qualidade |  |  | 8.1888 | m
|  | Alternativa 2: Rocha de média qualidade |  |  | 6.925 | m
|  | Alternativa 3: Rocha de má qualidade |  |  | 5.9302 | m
15,0 m > = Dab > = 3,0 m
|  |  |  | Qt = | 98.8904 | m³/s |  | Qb = | 78.2727 | m³/s
|  |  | v2 = velocidade admissível no túnel, ponderada cf revestimento |  | 1.652 | m/s
|  |  | Alternativa 1: Rocha de boa qualidade |  | 1.652 | m/s
|  |  | Alternativa 2: Rocha de média qualidade |  | 2.31 | m/s
|  |  | Alternativa 3: Rocha de má qualidade |  | 3.15 | m/s
|  |  |  | v (Hta) = | 1.8777 | m/s |  | v (Hta) = | 1.4862 | m/s
Se Hta < 3, diminuir velocidade e assumir Hta = 3,0 m
|  |  |  | Se Hta > 15, aumentar quantidade de túneis |  |  | restrição inserida nesta planilha
TRECHO P
| Extensão | LP = El final (L1) - El inicial (L2) |  |  | 1456.8321 | m
|  |  | Namax |  | 2120 | m
| Seção | Circular
| Diâmetro | Deq = (4 / p . 0,8927)0,5 . Hta' (área equivalente) |  |  | 6.3223 | m
TRECHO L2A
| Extensão | L2A |  |  | 2000
| Seção | Arco-retângulo
| Diâmetro | Hta' |  |  | 5.9302 | m | Hta min = 3,0
|  | Qt |  |  | 98.8904 | m³/s |  | Qb = | 78.2727 | m³/s
|  | vcc = velocidade admissível para túnel revestido com concreto convencional |  |  | 3.15 | m/s
|  |  |  | v (rev) = | 3.5804 | m/s |  | v (rev) = | 2.8339 | m/s
Verificação da Perda de Carga (entrada da TA e atrito)
| dh(túnel sem blindagem) |  |  |  | 3.5337 | m |  | dh = | 2.2138 | m
|  | Alternativa 1: Rocha de boa qualidade |  |  | 3.5337 | m |  |  | 2.2138 | m
|  | Alternativa 2: Rocha de média qualidade |  |  | 3.5337 | m |  |  | 2.2138 | m
|  | Alternativa 3: Rocha de má qualidade |  |  | 3.5337 | m |  |  | 8.7281 | m
| dh (entrada) = 0,2. vHta2 / 2g |  |  |  | 0.03594 | m |  |  | 0.022516 | m
| k (curvas) = [0.08 - 0.2(r/D - 5)] . {[0.0746*(Q*p/180)3]-[0.4698*(Q*p/180)2]+[1.1928*(Q*p/180)]} |  |  |  | 0.031741 | m | (MI, 2007) |  | 0.019885 | m | (MI, 2007)
para 2 curvas com r/D = 1 e Q = 90o
Alternativa 1: Rocha de boa qualidade
| dh (sem revest) = % . [6,35 . L1 . n12 . vHta2 / Deq4/3] |  |  |  | 0 | m |  |  | 0 | m
| dh (conc projet) = % . [6,35 . L1 . n22 . vHta2 / Deq4/3] |  |  |  | 0 | m |  |  | 0 | m
| dh (conc conven) =% . [6,35 . L1 . n32 . vHta / Deq4/3] |  |  |  | 0 | m |  |  | 0 | m
| dh (conc conven) = 6,35 . (LP + L2A) . n32 . vHta'2 / Deq4/3 |  |  |  | 3.466 | m |  |  | 2.1714 | m
Alternativa 2: Rocha de média qualidade
| dh (sem revest) = % . [6,35 . L1 . n12 . vHta2 / Deq4/3] |  |  |  | 0 | m |  |  | 0 | m
| dh (conc projet) = % . [6,35 . L1 . n22 . vHta2 / Deq4/3] |  |  |  | 0 | m |  |  | 0 | m
| dh (conc conven) =% . [6,35 . L1 . n32 . vHta / Deq4/3] |  |  |  | 0 | m |  |  | 0 | m
| dh (conc conven) = 6,35 . (LP + L2A) . n32 . vHta'2 / Deq4/3 |  |  |  | 3.466 | m |  |  | 2.1714 | m
Alternativa 3: Rocha de má qualidade
| dh (sem revest) = % . [6,35 . L1 . n12 . vHta2 / Deq4/3] |  |  |  | 0 | m |  |  | 0 | m
| dh (conc projet) = % . [6,35 . L1 . n22 . vHta2 / Deq4/3] |  |  |  | 0 | m |  |  | 0 | m
| dh (conc conven) =% . [6,35 . L1 . n32 . vHta / Deq4/3] |  |  |  | 0 | m |  |  | 0 | m
| dh (conc conven) = 6,35 . (LP + L2A) . n32 . vHta'2 / Deq4/3 |  |  |  | 3.466 | m |  |  | 8.6857 | m
|  | n1 = número de Manning para trecho sem revestimento |  |  | 0.035 |  | (MI, 2007)
|  | n2 = número de Manning para revestimento com concreto projetado |  |  | 0.022 |  | (MI, 2007)
|  | n3 = número de Manning para revestimento com concreto convencional |  |  | 0.012 |  | (MI, 2007)
|  | dh/Hb (túnel sem blindagem) |  |  | 0.2356% |  |  | dh/Hb = | 0.1476%
2.2 | TÚNEL FORÇADO | [10 empty] | QUANTITATIVOS (m³)
| Extensão | L2B, para valor maior entre 0,8.Hb na vertical e 2.Hb na horizontal |  |  | 0 | m | [5 empty] | Blindagem
| Seções |  |  | Hb = queda bruta | [7 empty] | ecf = máximo (emin, ep) | 300.8403 | mm
| Hidráulica | Circular | [9 empty] | emin = (1000 . Dcf + 500)/400 | 13.9228 | mm
| Diâmetro | Dcf = ( 4 / p . Qt/va )0,5 |  |  | 5.0691 | m | [5 empty] | ep = 10 . (0,15 + (1,3 . (NAmax - LC) /10) . (Dcf/2 . 100) / (3300/2)) | 300.8403 | mm
|  | va = velocidade admissível no conduto forçado em aço |  |  | 4.9 | m/s
|  |  |  | v (rev) = | 4.9 | m/s |  | v (rev) = | 3.8784 | m/s |  | Pb = ncf . (ecf/1000 . Dcf . p . L2B) * 7,84; ncf = 1 | 0 | t
| Escavação | Arco-retângulo
| Altura | Htf = Dcf + 1,20 (valor constante, a avaliar, para concreto) |  |  | 6.2691 | m
Se Htf < 3, redimensionar conduto para 1,8m
Verificação da Perda de Carga
| dh (redução) = 0,1. (va - vHta')2 / 2g |  |  |  | 0.0088759 | m |  |  | 0.0055607 | m
| dh(cf) = 6,35 * L2B . n42 . va2 / Dcf4/3 |  |  |  | 0 | m |  |  | 0 | m
|  | n4 = número de Manning para revestimento em aço (MI 2007) |  |  | 0.01
|  | dh/Hb (túnel blindado) |  |  | 0.0005917% |  |  | dh/Hb = | 0.0003707%
Verificação da Sobrepressão
| Sobrepressão máxima |  | Hdmax | = 0.30 . (NAmax - LC) | 449.7 | m
| Sobrepressão calculada |  | Hdcalc | = 2 . (LP . vLP + L2A . vL2A + L2B . vL2B) / (g . Ts) | 369.9973 | m
|  | se | Hdcalc > Hdmax, aumentar Dcf
|  | L / H = | 2.3046 |  | Tc = | tempo de fechamento da válvula ou distribuidor
[5 empty] | 6 | s, para túneis curtos
|  | Hta' = | 5.3791 | m | 10 | s, para túneis longos
|  | Dcf = | 4.598 | m
2.3 | CONDUTOS FORÇADOS RAMIFICADOS | [10 empty] | QUANTITATIVOS (t)
| Extensão | Lcd min = 20 m |  |  | 26 | m | [5 empty] | Blindagem
| Seções | Circular | [9 empty] | enf = máximo (emin, ep) | 127.7308 | mm
| Diâmetro | Dnf = Dcf / (nf3/8) |  |  | 2.1376 | m | [5 empty] | emin = (1000 . Dcf + 500)/400 | 6.5941 | mm
|  | nf = número de unidades (B10, em hsrf2pwh) |  |  | 10 | [6 empty] | ep = 10 . (0,15 + (1,3 . (NAmax - LC) /10) . (Dcf/2 . 100) / (3300/2)) | 127.7308 | mm
| Verificação da Perda de Carga | [10 empty] | Pb = nf . (enf/1000 . Dnf . p . L2C) * 7,84 | 1748.5134 | t
| dh (bifurcação) = 0,1. va2 / 2g |  |  |  | 0.12238 | m | apenas uma bifurcação |  | 0.076667 | m
| dh (cd) = 6,35 * Lcd . n42 . vcd2 / Dnf4/3 |  |  |  | 0.045523 | m |  |  | 0.028519 | m |  | Válvula Esférica
|  | n4 = número de Manning para revestimento em aço (MI 2007) |  |  | 0.01 | [6 empty] | Db = Diâmetro (m), igual a dimensão "A", de D216, em 572fv.xls | 2.1376 | m
[12 empty] | Hx = Pressão (m), sendo Hx = 1,3. (NAmax - LC); | 1948.7 | m
| dh (redução) = 0,1. (vvalv - vcd)2 / 2g |  |  |  | 0.030992 | m |  |  | 0.019416 | m |  | ver NAmax em D5, planilha hsrf2rout e LC em B32, planilha hsrf2pwh
| dh (válvula) = 0,2. vvalv2 / 2g |  |  |  | 0.077397 | m |  |  | 0.048488 | m |  |  | Pvb = | 464.7796 | t
[13 empty] | $ = | 6877241.0606
|  | dh/Hb (condutos aparentes) |  |  | 0.01842% |  |  |  | 0.01154%
2.4 | TÚNEL DE FUGA (aba hsrf2new)
[13 empty] | Transporte e seguros (5%), de montagem e testes (8%) e de impostos e taxas (28%): |  | R$
| Verificação da Perda de Carga | [11 empty] | Custo da válvula instalada: | 6877241.0606 | R$
|  | dh/Hb |  |  | 0.007958% |  |  |  | 0.004986%
dh/Hb (total)
|  | se circuito longo |  |  | 0% |  |  |  | 0%
|  | se circuito curto |  |  | 0.2625% |  |  |  | 0.1645% | [6 empty] | Preços de DEZ/06

## hsrp2stnk
CHAMINÉ DE EQUILÍBRIO SUPERIOR | [9 empty] | hf = f V² / 2g |  | 0.018 | f
[10 empty] | C = f / 2g |  | 0.094292 | C | =(1+V28+V29*G27/G29)/(2*9,81)
DADOS DE ENTRADA | [9 empty] | C = hf / V²
[12 empty] | 0.053517 | C
Velocidade média do escoamento no túnel de adução (m/s) - vad | 1.8777 | rocha | perda de carga | manning
Comprimento no túnel de adução (m) - Lad | 0 | 1 | 0 | 0.0324 |  |  | Δt (s) | 0 |  | Δt = 2 L . CN / a (s) |  | L= compr. conduto (m)
Área da seção de escoamento (m²) - Aad | 59.861 | 2 | 0 | 0.02 | [7 empty] | CN = 0,8 (número de Courant)
Largura / altura da base da seção arco-retangular (m) - Bad | 8.1888 | 3 | 0 | 0.012 |  |  | tonda (s)= | 0 |  |  |  | a = 1200 m/s (celeridade da onda na água - conduto rígido)
Perda de carga na entrada da tomada (m) | 0.03594
Perda de carga no túnel de adução (m) | 0 | [5 empty] | f cond. | 0.066126 |  | =ARRED(2*3,1416*(Lc*Ach/(Ac*9,81))^0,5;1)
Perda de carga no orifício da chaminé (m) - dh = 0,85. vfu2 / 2g | 0.15275
Nível de água máximo normal do reservatório (m) - NAmax | 2120 | [5 empty] | A/AC x Δt | #DIV/0!
Nível de água mínimo normal do reservatório (m) - NAmin | 2080 | [5 empty] | g/L x Δt | 0
Linha de centro do distribuidor (m) - LC | 621
Cota da soleira da tomada d'água (m) - Elsol | 2067.4686
Número de Manning ponderado | 0.0324
CÁLCULOS | [6 empty] | t (seg) | Δy (m) | yi | yi + 1/2 Δy | C | ΔV | Vi | Vi + 1/2 ΔV | Qi (m³/s)
[7 empty] | 0 |  | 0 |  | 0.053517 | 0 | 1.8777 |  | 112.4009
Necessidade da chaminé | nao | [6 empty] | #DIV/0! |  | #DIV/0! |  | #DIV/0! |  | #DIV/0!
Área da seção da chaminé de equilíbrio (m²) - Ach | 0 |  |  |  | 0 | área proposta por ACB, alterada para arco-retângulo | 0 |  | #DIV/0! |  | #DIV/0! |  | #DIV/0! |  | #DIV/0!
Diâmetro interno da chaminé de equilíbrio (m) - Dch | 0 |  |  |  |  | coeficiente igual a 1 |  | #DIV/0! |  | #DIV/0! |  | #DIV/0! |  | #DIV/0!
Oscilação máxima na chaminé de equilíbrio (m) - Ymax | 0 |  |  |  | 0 | cálculo pelas fórmulas do Manual | 0 |  | #DIV/0! |  | #DIV/0! |  | #DIV/0! |  | #DIV/0!
Nível de água máximo na chaminé de equilíbrio (m) - Naxch | 0 |  |  |  | 0 | cálculo pelas fórmulas do Manual |  | #DIV/0! |  | #DIV/0! |  | #DIV/0! |  | #DIV/0!
Nível de água mínimo na chaminé de equilíbrio (m) - Nanch | 0 |  |  |  | 0 | cálculo pelas fórmulas do Manual | 0 |  | #DIV/0! |  | #DIV/0! |  | #DIV/0! |  | #DIV/0!
Elevação inferior mínima da chaminé de equilíbrio (m) | 2067.4686 | [6 empty] | #DIV/0! |  | #DIV/0! |  | #DIV/0! |  | #DIV/0!
Elevação de fundo da chaminé de equilíbrio (m) - Elch | 0 | [5 empty] | 0 |  | #DIV/0! |  | #DIV/0! |  | #DIV/0! |  | #DIV/0!
[8 empty] | #DIV/0! |  | #DIV/0! |  | #DIV/0! |  | #DIV/0!
[7 empty] | 0 |  | #DIV/0! |  | #DIV/0! |  | #DIV/0! |  | #DIV/0!
[8 empty] | #DIV/0! |  | #DIV/0! |  | #DIV/0! |  | #DIV/0!
[7 empty] | 0 |  | #DIV/0! |  | #DIV/0! |  | #DIV/0! |  | #DIV/0!
[8 empty] | #DIV/0! |  | #DIV/0! |  | #DIV/0! |  | #DIV/0!
[7 empty] | 0 |  | #DIV/0! |  | #DIV/0! |  | #DIV/0! |  | #DIV/0!
[8 empty] | #DIV/0! |  | #DIV/0! |  | #DIV/0! |  | #DIV/0!
[7 empty] | 0 |  | #DIV/0! |  | #DIV/0! |  | #DIV/0! |  | #DIV/0!
[8 empty] | #DIV/0! |  | #DIV/0! |  | #DIV/0! |  | #DIV/0!
[7 empty] | 0 |  | #DIV/0! |  | #DIV/0! |  | #DIV/0! |  | #DIV/0!
[8 empty] | #DIV/0! |  | #DIV/0! |  | #DIV/0! |  | #DIV/0!
[7 empty] | 0 |  | #DIV/0! |  | #DIV/0! |  | #DIV/0! |  | #DIV/0!
[8 empty] | #DIV/0! |  | #DIV/0! |  | #DIV/0! |  | #DIV/0!
[7 empty] | 0 |  | #DIV/0! |  | #DIV/0! |  | #DIV/0! |  | #DIV/0!
[8 empty] | #DIV/0! |  | #DIV/0! |  | #DIV/0! |  | #DIV/0!
[7 empty] | 0 |  | #DIV/0! |  | #DIV/0! |  | #DIV/0! |  | #DIV/0!
[8 empty] | #DIV/0! |  | #DIV/0! |  | #DIV/0! |  | #DIV/0!
[7 empty] | 0 |  | #DIV/0! |  | #DIV/0! |  | #DIV/0! |  | #DIV/0!
[8 empty] | #DIV/0! |  | #DIV/0! |  | #DIV/0! |  | #DIV/0!
[7 empty] | 0 |  | #DIV/0! |  | #DIV/0! |  | #DIV/0! |  | #DIV/0!
[8 empty] | #DIV/0! |  | #DIV/0! |  | #DIV/0! |  | #DIV/0!
[7 empty] | 0 |  | #DIV/0! |  | #DIV/0! |  | #DIV/0! |  | #DIV/0!
[8 empty] | #DIV/0! |  | #DIV/0! |  | #DIV/0! |  | #DIV/0!
[7 empty] | 0 |  | #DIV/0! |  | #DIV/0! |  | #DIV/0! |  | #DIV/0!
[8 empty] | #DIV/0! |  | #DIV/0! |  | #DIV/0! |  | #DIV/0!
[7 empty] | 0 |  | #DIV/0! |  | #DIV/0! |  | #DIV/0! |  | #DIV/0!
[8 empty] | #DIV/0! |  | #DIV/0! |  | #DIV/0! |  | #DIV/0!
[7 empty] | 0 |  | #DIV/0! |  | #DIV/0! |  | #DIV/0! |  | #DIV/0!
[8 empty] | #DIV/0! |  | #DIV/0! |  | #DIV/0! |  | #DIV/0!
[7 empty] | 0 |  | #DIV/0! |  | #DIV/0! |  | #DIV/0! |  | #DIV/0!
[8 empty] | #DIV/0! |  | #DIV/0! |  | #DIV/0! |  | #DIV/0!
[7 empty] | 0 |  | #DIV/0! |  | #DIV/0! |  | #DIV/0! |  | #DIV/0!
[8 empty] | #DIV/0! |  | #DIV/0! |  | #DIV/0! |  | #DIV/0!
[7 empty] | 0 |  | #DIV/0! |  | #DIV/0! |  | #DIV/0! |  | #DIV/0!
[8 empty] | #DIV/0! |  | #DIV/0! |  | #DIV/0! |  | #DIV/0!
[7 empty] | 0 |  | #DIV/0! |  | #DIV/0! |  | #DIV/0! |  | #DIV/0!
[8 empty] | #DIV/0! |  | #DIV/0! |  | #DIV/0! |  | #DIV/0!
[7 empty] | 0 |  | #DIV/0! |  | #DIV/0! |  | #DIV/0! |  | #DIV/0!
[8 empty] | #DIV/0! |  | #DIV/0! |  | #DIV/0! |  | #DIV/0!
[7 empty] | 0 |  | #DIV/0! |  | #DIV/0! |  | #DIV/0! |  | #DIV/0!
[8 empty] | #DIV/0! |  | #DIV/0! |  | #DIV/0! |  | #DIV/0!
[7 empty] | 0 |  | #DIV/0! |  | #DIV/0! |  | #DIV/0! |  | #DIV/0!
[8 empty] | #DIV/0! |  | #DIV/0! |  | #DIV/0! |  | #DIV/0!
[7 empty] | 0 |  | #DIV/0! |  | #DIV/0! |  | #DIV/0! |  | #DIV/0!
[8 empty] | #DIV/0! |  | #DIV/0! |  | #DIV/0! |  | #DIV/0!
[7 empty] | 0 |  | #DIV/0! |  | #DIV/0! |  | #DIV/0! |  | #DIV/0!
[8 empty] | #DIV/0! |  | #DIV/0! |  | #DIV/0! |  | #DIV/0!
[7 empty] | 0 |  | #DIV/0! |  | #DIV/0! |  | #DIV/0! |  | #DIV/0!
[8 empty] | #DIV/0! |  | #DIV/0! |  | #DIV/0! |  | #DIV/0!
[7 empty] | 0 |  | #DIV/0! |  | #DIV/0! |  | #DIV/0! |  | #DIV/0!
[8 empty] | #DIV/0! |  | #DIV/0! |  | #DIV/0! |  | #DIV/0!
[7 empty] | 0 |  | #DIV/0! |  | #DIV/0! |  | #DIV/0! |  | #DIV/0!
[8 empty] | #DIV/0! |  | #DIV/0! |  | #DIV/0! |  | #DIV/0!
[7 empty] | 0 |  | #DIV/0! |  | #DIV/0! |  | #DIV/0! |  | #DIV/0!
[8 empty] | #DIV/0! |  | #DIV/0! |  | #DIV/0! |  | #DIV/0!
[7 empty] | 0 |  | #DIV/0! |  | #DIV/0! |  | #DIV/0! |  | #DIV/0!
[8 empty] | #DIV/0! |  | #DIV/0! |  | #DIV/0! |  | #DIV/0!
[7 empty] | 0 |  | #DIV/0! |  | #DIV/0! |  | #DIV/0! |  | #DIV/0!
[8 empty] | #DIV/0! |  | #DIV/0! |  | #DIV/0! |  | #DIV/0!
[7 empty] | 0 |  | #DIV/0! |  | #DIV/0! |  | #DIV/0! |  | #DIV/0!
[8 empty] | #DIV/0! |  | #DIV/0! |  | #DIV/0! |  | #DIV/0!
[7 empty] | 0 |  | #DIV/0! |  | #DIV/0! |  | #DIV/0! |  | #DIV/0!
[8 empty] | #DIV/0! |  | #DIV/0! |  | #DIV/0! |  | #DIV/0!
[7 empty] | 0 |  | #DIV/0! |  | #DIV/0! |  | #DIV/0! |  | #DIV/0!
[8 empty] | #DIV/0! |  | #DIV/0! |  | #DIV/0! |  | #DIV/0!
[7 empty] | 0 |  | #DIV/0! |  | #DIV/0! |  | #DIV/0! |  | #DIV/0!
[8 empty] | #DIV/0! |  | #DIV/0! |  | #DIV/0! |  | #DIV/0!
[7 empty] | 0 |  | #DIV/0! |  | #DIV/0! |  | #DIV/0! |  | #DIV/0!
[8 empty] | #DIV/0! |  | #DIV/0! |  | #DIV/0! |  | #DIV/0!
[7 empty] | 0 |  | #DIV/0! |  | #DIV/0! |  | #DIV/0! |  | #DIV/0!
[8 empty] | #DIV/0! |  | #DIV/0! |  | #DIV/0! |  | #DIV/0!
[7 empty] | 0 |  | #DIV/0! |  | #DIV/0! |  | #DIV/0! |  | #DIV/0!
[8 empty] | #DIV/0! |  | #DIV/0! |  | #DIV/0! |  | #DIV/0!
[7 empty] | 0 |  | #DIV/0! |  | #DIV/0! |  | #DIV/0! |  | #DIV/0!
[8 empty] | #DIV/0! |  | #DIV/0! |  | #DIV/0! |  | #DIV/0!
[7 empty] | 0 |  | #DIV/0! |  | #DIV/0! |  | #DIV/0! |  | #DIV/0!
[8 empty] | #DIV/0! |  | #DIV/0! |  | #DIV/0! |  | #DIV/0!
[7 empty] | 0 |  | #DIV/0! |  | #DIV/0! |  | #DIV/0! |  | #DIV/0!
[8 empty] | #DIV/0! |  | #DIV/0! |  | #DIV/0! |  | #DIV/0!
[7 empty] | 0 |  | #DIV/0! |  | #DIV/0! |  | #DIV/0! |  | #DIV/0!
[8 empty] | #DIV/0! |  | #DIV/0! |  | #DIV/0! |  | #DIV/0!
[7 empty] | 0 |  | #DIV/0! |  | #DIV/0! |  | #DIV/0! |  | #DIV/0!
[8 empty] | #DIV/0! |  | #DIV/0! |  | #DIV/0! |  | #DIV/0!
[7 empty] | 0 |  | #DIV/0! |  | #DIV/0! |  | #DIV/0! |  | #DIV/0!
[8 empty] | #DIV/0! |  | #DIV/0! |  | #DIV/0! |  | #DIV/0!
[7 empty] | 0 |  | #DIV/0! |  | #DIV/0! |  | #DIV/0! |  | #DIV/0!
[8 empty] | #DIV/0! |  | #DIV/0! |  | #DIV/0! |  | #DIV/0!
[7 empty] | 0 |  | #DIV/0! |  | #DIV/0! |  | #DIV/0! |  | #DIV/0!
[8 empty] | #DIV/0! |  | #DIV/0! |  | #DIV/0! |  | #DIV/0!
[7 empty] | 0 |  | #DIV/0! |  | #DIV/0! |  | #DIV/0! |  | #DIV/0!
[8 empty] | #DIV/0! |  | #DIV/0! |  | #DIV/0! |  | #DIV/0!
[7 empty] | 0 |  | #DIV/0! |  | #DIV/0! |  | #DIV/0! |  | #DIV/0!
[8 empty] | #DIV/0! |  | #DIV/0! |  | #DIV/0! |  | #DIV/0!
[7 empty] | 0 |  | #DIV/0! |  | #DIV/0! |  | #DIV/0! |  | #DIV/0!
[8 empty] | #DIV/0! |  | #DIV/0! |  | #DIV/0! |  | #DIV/0!
[7 empty] | 0 |  | #DIV/0! |  | #DIV/0! |  | #DIV/0! |  | #DIV/0!
[8 empty] | #DIV/0! |  | #DIV/0! |  | #DIV/0! |  | #DIV/0!
[7 empty] | 0 |  | #DIV/0! |  | #DIV/0! |  | #DIV/0! |  | #DIV/0!
[8 empty] | #DIV/0! |  | #DIV/0! |  | #DIV/0! |  | #DIV/0!
[7 empty] | 0 |  | #DIV/0! |  | #DIV/0! |  | #DIV/0! |  | #DIV/0!
[8 empty] | #DIV/0! |  | #DIV/0! |  | #DIV/0! |  | #DIV/0!
[7 empty] | 0 |  | #DIV/0! |  | #DIV/0! |  | #DIV/0! |  | #DIV/0!
[8 empty] | #DIV/0! |  | #DIV/0! |  | #DIV/0! |  | #DIV/0!
[7 empty] | 0 |  | #DIV/0! |  | #DIV/0! |  | #DIV/0! |  | #DIV/0!
[8 empty] | #DIV/0! |  | #DIV/0! |  | #DIV/0! |  | #DIV/0!
[7 empty] | 0 |  | #DIV/0! |  | #DIV/0! |  | #DIV/0! |  | #DIV/0!
[8 empty] | #DIV/0! |  | #DIV/0! |  | #DIV/0! |  | #DIV/0!
[7 empty] | 0 |  | #DIV/0! |  | #DIV/0! |  | #DIV/0! |  | #DIV/0!
[8 empty] | #DIV/0! |  | #DIV/0! |  | #DIV/0! |  | #DIV/0!
[7 empty] | 0 |  | #DIV/0! |  | #DIV/0! |  | #DIV/0! |  | #DIV/0!
[8 empty] | #DIV/0! |  | #DIV/0! |  | #DIV/0! |  | #DIV/0!
[7 empty] | 0 |  | #DIV/0! |  | #DIV/0! |  | #DIV/0! |  | #DIV/0!
[8 empty] | #DIV/0! |  | #DIV/0! |  | #DIV/0! |  | #DIV/0!
[7 empty] | 0 |  | #DIV/0! |  | #DIV/0! |  | #DIV/0! |  | #DIV/0!
[8 empty] | #DIV/0! |  | #DIV/0! |  | #DIV/0! |  | #DIV/0!
[7 empty] | 0 |  | #DIV/0! |  | #DIV/0! |  | #DIV/0! |  | #DIV/0!
[8 empty] | #DIV/0! |  | #DIV/0! |  | #DIV/0! |  | #DIV/0!
[7 empty] | 0 |  | #DIV/0! |  | #DIV/0! |  | #DIV/0! |  | #DIV/0!
[8 empty] | #DIV/0! |  | #DIV/0! |  | #DIV/0! |  | #DIV/0!
[7 empty] | 0 |  | #DIV/0! |  | #DIV/0! |  | #DIV/0! |  | #DIV/0!
[8 empty] | #DIV/0! |  | #DIV/0! |  | #DIV/0! |  | #DIV/0!
[7 empty] | 0 |  | #DIV/0! |  | #DIV/0! |  | #DIV/0! |  | #DIV/0!
[8 empty] | #DIV/0! |  | #DIV/0! |  | #DIV/0! |  | #DIV/0!
[7 empty] | 0 |  | #DIV/0! |  | #DIV/0! |  | #DIV/0! |  | #DIV/0!
[8 empty] | #DIV/0! |  | #DIV/0! |  | #DIV/0! |  | #DIV/0!
[7 empty] | 0 |  | #DIV/0! |  | #DIV/0! |  | #DIV/0! |  | #DIV/0!
[8 empty] | #DIV/0! |  | #DIV/0! |  | #DIV/0! |  | #DIV/0!
[7 empty] | 0 |  | #DIV/0! |  | #DIV/0! |  | #DIV/0! |  | #DIV/0!
[8 empty] | #DIV/0! |  | #DIV/0! |  | #DIV/0! |  | #DIV/0!
[7 empty] | 0 |  | #DIV/0! |  | #DIV/0! |  | #DIV/0! |  | #DIV/0!
[8 empty] | #DIV/0! |  | #DIV/0! |  | #DIV/0! |  | #DIV/0!
[7 empty] | 0 |  | #DIV/0! |  | #DIV/0! |  | #DIV/0! |  | #DIV/0!
[8 empty] | #DIV/0! |  | #DIV/0! |  | #DIV/0! |  | #DIV/0!
[7 empty] | 0 |  | #DIV/0! |  | #DIV/0! |  | #DIV/0! |  | #DIV/0!
[8 empty] | #DIV/0! |  | #DIV/0! |  | #DIV/0! |  | #DIV/0!
[7 empty] | 0 |  | #DIV/0! |  | #DIV/0! |  | #DIV/0! |  | #DIV/0!
[8 empty] | #DIV/0! |  | #DIV/0! |  | #DIV/0! |  | #DIV/0!
[7 empty] | 0 |  | #DIV/0! |  | #DIV/0! |  | #DIV/0! |  | #DIV/0!
[8 empty] | #DIV/0! |  | #DIV/0! |  | #DIV/0! |  | #DIV/0!
[7 empty] | 0 |  | #DIV/0! |  | #DIV/0! |  | #DIV/0! |  | #DIV/0!
[8 empty] | #DIV/0! |  | #DIV/0! |  | #DIV/0! |  | #DIV/0!
[7 empty] | 0 |  | #DIV/0! |  | #DIV/0! |  | #DIV/0! |  | #DIV/0!
[8 empty] | #DIV/0! |  | #DIV/0! |  | #DIV/0! |  | #DIV/0!
[7 empty] | 0 |  | #DIV/0! |  | #DIV/0! |  | #DIV/0! |  | #DIV/0!
[8 empty] | #DIV/0! |  | #DIV/0! |  | #DIV/0! |  | #DIV/0!
[7 empty] | 0 |  | #DIV/0! |  | #DIV/0! |  | #DIV/0! |  | #DIV/0!
[8 empty] | #DIV/0! |  | #DIV/0! |  | #DIV/0! |  | #DIV/0!
[7 empty] | 0 |  | #DIV/0! |  | #DIV/0! |  | #DIV/0! |  | #DIV/0!
[8 empty] | #DIV/0! |  | #DIV/0! |  | #DIV/0! |  | #DIV/0!
[7 empty] | 0 |  | #DIV/0! |  | #DIV/0! |  | #DIV/0! |  | #DIV/0!
[8 empty] | #DIV/0! |  | #DIV/0! |  | #DIV/0! |  | #DIV/0!
[7 empty] | 0 |  | #DIV/0! |  | #DIV/0! |  | #DIV/0! |  | #DIV/0!
[8 empty] | #DIV/0! |  | #DIV/0! |  | #DIV/0! |  | #DIV/0!
[7 empty] | 0 |  | #DIV/0! |  | #DIV/0! |  | #DIV/0! |  | #DIV/0!
[8 empty] | #DIV/0! |  | #DIV/0! |  | #DIV/0! |  | #DIV/0!
[7 empty] | 0 |  | #DIV/0! |  | #DIV/0! |  | #DIV/0! |  | #DIV/0!
[8 empty] | #DIV/0! |  | #DIV/0! |  | #DIV/0! |  | #DIV/0!
[7 empty] | 0 |  | #DIV/0! |  | #DIV/0! |  | #DIV/0! |  | #DIV/0!
[8 empty] | #DIV/0! |  | #DIV/0! |  | #DIV/0! |  | #DIV/0!
[7 empty] | 0 |  | #DIV/0! |  | #DIV/0! |  | #DIV/0! |  | #DIV/0!
[8 empty] | #DIV/0! |  | #DIV/0! |  | #DIV/0! |  | #DIV/0!
[7 empty] | 0 |  | #DIV/0! |  | #DIV/0! |  | #DIV/0! |  | #DIV/0!
[8 empty] | #DIV/0! |  | #DIV/0! |  | #DIV/0! |  | #DIV/0!
[7 empty] | 0 |  | #DIV/0! |  | #DIV/0! |  | #DIV/0! |  | #DIV/0!
[8 empty] | #DIV/0! |  | #DIV/0! |  | #DIV/0! |  | #DIV/0!
[7 empty] | 0 |  | #DIV/0! |  | #DIV/0! |  | #DIV/0! |  | #DIV/0!
[8 empty] | #DIV/0! |  | #DIV/0! |  | #DIV/0! |  | #DIV/0!
[7 empty] | 0 |  | #DIV/0! |  | #DIV/0! |  | #DIV/0! |  | #DIV/0!
[8 empty] | #DIV/0! |  | #DIV/0! |  | #DIV/0! |  | #DIV/0!
[7 empty] | 0 |  | #DIV/0! |  | #DIV/0! |  | #DIV/0! |  | #DIV/0!
[8 empty] | #DIV/0! |  | #DIV/0! |  | #DIV/0! |  | #DIV/0!
[7 empty] | 0 |  | #DIV/0! |  | #DIV/0! |  | #DIV/0! |  | #DIV/0!
[8 empty] | #DIV/0! |  | #DIV/0! |  | #DIV/0! |  | #DIV/0!
[7 empty] | 0 |  | #DIV/0! |  | #DIV/0! |  | #DIV/0! |  | #DIV/0!
[8 empty] | #DIV/0! |  | #DIV/0! |  | #DIV/0! |  | #DIV/0!
[7 empty] | 0 |  | #DIV/0! |  | #DIV/0! |  | #DIV/0! |  | #DIV/0!
[8 empty] | #DIV/0! |  | #DIV/0! |  | #DIV/0! |  | #DIV/0!
[7 empty] | 0 |  | #DIV/0! |  | #DIV/0! |  | #DIV/0! |  | #DIV/0!
[8 empty] | #DIV/0! |  | #DIV/0! |  | #DIV/0! |  | #DIV/0!
[7 empty] | 0 |  | #DIV/0! |  | #DIV/0! |  | #DIV/0! |  | #DIV/0!
[8 empty] | #DIV/0! |  | #DIV/0! |  | #DIV/0! |  | #DIV/0!
[7 empty] | 0 |  | #DIV/0! |  | #DIV/0! |  | #DIV/0! |  | #DIV/0!
[8 empty] | #DIV/0! |  | #DIV/0! |  | #DIV/0! |  | #DIV/0!
[7 empty] | 0 |  | #DIV/0! |  | #DIV/0! |  | #DIV/0! |  | #DIV/0!
[8 empty] | #DIV/0! |  | #DIV/0! |  | #DIV/0! |  | #DIV/0!
[7 empty] | 0 |  | #DIV/0! |  | #DIV/0! |  | #DIV/0! |  | #DIV/0!
[8 empty] | #DIV/0! |  | #DIV/0! |  | #DIV/0! |  | #DIV/0!
[7 empty] | 0 |  | #DIV/0! |  | #DIV/0! |  | #DIV/0! |  | #DIV/0!
[8 empty] | #DIV/0! |  | #DIV/0! |  | #DIV/0! |  | #DIV/0!
[7 empty] | 0 |  | #DIV/0! |  | #DIV/0! |  | #DIV/0! |  | #DIV/0!
[8 empty] | #DIV/0! |  | #DIV/0! |  | #DIV/0! |  | #DIV/0!
[7 empty] | 0 |  | #DIV/0! |  | #DIV/0! |  | #DIV/0! |  | #DIV/0!
[8 empty] | #DIV/0! |  | #DIV/0! |  | #DIV/0! |  | #DIV/0!
[7 empty] | 0 |  | #DIV/0! |  | #DIV/0! |  | #DIV/0! |  | #DIV/0!
[8 empty] | #DIV/0! |  | #DIV/0! |  | #DIV/0! |  | #DIV/0!
[7 empty] | 0 |  | #DIV/0! |  | #DIV/0! |  | #DIV/0! |  | #DIV/0!
[8 empty] | #DIV/0! |  | #DIV/0! |  | #DIV/0! |  | #DIV/0!
[7 empty] | 0 |  | #DIV/0! |  | #DIV/0! |  | #DIV/0! |  | #DIV/0!
[8 empty] | #DIV/0! |  | #DIV/0! |  | #DIV/0! |  | #DIV/0!
[7 empty] | 0 |  | #DIV/0! |  | #DIV/0! |  | #DIV/0! |  | #DIV/0!
[8 empty] | #DIV/0! |  | #DIV/0! |  | #DIV/0! |  | #DIV/0!
[7 empty] | 0 |  | #DIV/0! |  | #DIV/0! |  | #DIV/0! |  | #DIV/0!
[8 empty] | #DIV/0! |  | #DIV/0! |  | #DIV/0! |  | #DIV/0!
[7 empty] | 0 |  | #DIV/0! |  | #DIV/0! |  | #DIV/0! |  | #DIV/0!
[8 empty] | #DIV/0! |  | #DIV/0! |  | #DIV/0! |  | #DIV/0!
[7 empty] | 0 |  | #DIV/0! |  | #DIV/0! |  | #DIV/0! |  | #DIV/0!
[8 empty] | #DIV/0! |  | #DIV/0! |  | #DIV/0! |  | #DIV/0!
[7 empty] | 0 |  | #DIV/0! |  | #DIV/0! |  | #DIV/0! |  | #DIV/0!
[8 empty] | #DIV/0! |  | #DIV/0! |  | #DIV/0! |  | #DIV/0!
[7 empty] | 0 |  | #DIV/0! |  | #DIV/0! |  | #DIV/0! |  | #DIV/0!
[8 empty] | #DIV/0! |  | #DIV/0! |  | #DIV/0! |  | #DIV/0!
[7 empty] | 0 |  | #DIV/0! |  | #DIV/0! |  | #DIV/0! |  | #DIV/0!
[8 empty] | #DIV/0! |  | #DIV/0! |  | #DIV/0! |  | #DIV/0!
[7 empty] | 0 |  | #DIV/0! |  | #DIV/0! |  | #DIV/0! |  | #DIV/0!
[8 empty] | #DIV/0! |  | #DIV/0! |  | #DIV/0! |  | #DIV/0!
[7 empty] | 0 |  | #DIV/0! |  | #DIV/0! |  | #DIV/0! |  | #DIV/0!
[8 empty] | #DIV/0! |  | #DIV/0! |  | #DIV/0! |  | #DIV/0!
[7 empty] | 0 |  | #DIV/0! |  | #DIV/0! |  | #DIV/0! |  | #DIV/0!
[8 empty] | #DIV/0! |  | #DIV/0! |  | #DIV/0! |  | #DIV/0!
[7 empty] | 0 |  | #DIV/0! |  | #DIV/0! |  | #DIV/0! |  | #DIV/0!
[8 empty] | #DIV/0! |  | #DIV/0! |  | #DIV/0! |  | #DIV/0!
[7 empty] | 0 |  | #DIV/0! |  | #DIV/0! |  | #DIV/0! |  | #DIV/0!
[8 empty] | #DIV/0! |  | #DIV/0! |  | #DIV/0! |  | #DIV/0!
[7 empty] | 0 |  | #DIV/0! |  | #DIV/0! |  | #DIV/0! |  | #DIV/0!
[8 empty] | #DIV/0! |  | #DIV/0! |  | #DIV/0! |  | #DIV/0!
[7 empty] | 0 |  | #DIV/0! |  | #DIV/0! |  | #DIV/0! |  | #DIV/0!
[8 empty] | #DIV/0! |  | #DIV/0! |  | #DIV/0! |  | #DIV/0!
[7 empty] | 0 |  | #DIV/0! |  | #DIV/0! |  | #DIV/0! |  | #DIV/0!
[8 empty] | #DIV/0! |  | #DIV/0! |  | #DIV/0! |  | #DIV/0!
[7 empty] | 0 |  | #DIV/0! |  | #DIV/0! |  | #DIV/0! |  | #DIV/0!
[8 empty] | #DIV/0! |  | #DIV/0! |  | #DIV/0! |  | #DIV/0!
[7 empty] | 0 |  | #DIV/0! |  | #DIV/0! |  | #DIV/0! |  | #DIV/0!
[8 empty] | #DIV/0! |  | #DIV/0! |  | #DIV/0! |  | #DIV/0!
[7 empty] | 0 |  | #DIV/0! |  | #DIV/0! |  | #DIV/0! |  | #DIV/0!
[8 empty] | #DIV/0! |  | #DIV/0! |  | #DIV/0! |  | #DIV/0!
[7 empty] | 0 |  | #DIV/0! |  | #DIV/0! |  | #DIV/0! |  | #DIV/0!
[8 empty] | #DIV/0! |  | #DIV/0! |  | #DIV/0! |  | #DIV/0!
[7 empty] | 0 |  | #DIV/0! |  | #DIV/0! |  | #DIV/0! |  | #DIV/0!
[8 empty] | #DIV/0! |  | #DIV/0! |  | #DIV/0! |  | #DIV/0!
[7 empty] | 0 |  | #DIV/0! |  | #DIV/0! |  | #DIV/0! |  | #DIV/0!
[8 empty] | #DIV/0! |  | #DIV/0! |  | #DIV/0! |  | #DIV/0!
[7 empty] | 0 |  | #DIV/0! |  | #DIV/0! |  | #DIV/0! |  | #DIV/0!
[8 empty] | #DIV/0! |  | #DIV/0! |  | #DIV/0! |  | #DIV/0!
[7 empty] | 0 |  | #DIV/0! |  | #DIV/0! |  | #DIV/0! |  | #DIV/0!
[8 empty] | #DIV/0! |  | #DIV/0! |  | #DIV/0! |  | #DIV/0!
[7 empty] | 0 |  | #DIV/0! |  | #DIV/0! |  | #DIV/0! |  | #DIV/0!
[8 empty] | #DIV/0! |  | #DIV/0! |  | #DIV/0! |  | #DIV/0!
[7 empty] | 0 |  | #DIV/0! |  | #DIV/0! |  | #DIV/0! |  | #DIV/0!
[8 empty] | #DIV/0! |  | #DIV/0! |  | #DIV/0! |  | #DIV/0!
[7 empty] | 0 |  | #DIV/0! |  | #DIV/0! |  | #DIV/0! |  | #DIV/0!
[8 empty] | #DIV/0! |  | #DIV/0! |  | #DIV/0! |  | #DIV/0!
[7 empty] | 0 |  | #DIV/0! |  | #DIV/0! |  | #DIV/0! |  | #DIV/0!
[8 empty] | #DIV/0! |  | #DIV/0! |  | #DIV/0! |  | #DIV/0!
[7 empty] | 0 |  | #DIV/0! |  | #DIV/0! |  | #DIV/0! |  | #DIV/0!
[8 empty] | #DIV/0! |  | #DIV/0! |  | #DIV/0! |  | #DIV/0!
[7 empty] | 0 |  | #DIV/0! |  | #DIV/0! |  | #DIV/0! |  | #DIV/0!
[8 empty] | #DIV/0! |  | #DIV/0! |  | #DIV/0! |  | #DIV/0!
[7 empty] | 0 |  | #DIV/0! |  | #DIV/0! |  | #DIV/0! |  | #DIV/0!
[8 empty] | #DIV/0! |  | #DIV/0! |  | #DIV/0! |  | #DIV/0!
[7 empty] | 0 |  | #DIV/0! |  | #DIV/0! |  | #DIV/0! |  | #DIV/0!
[8 empty] | #DIV/0! |  | #DIV/0! |  | #DIV/0! |  | #DIV/0!
[7 empty] | 0 |  | #DIV/0! |  | #DIV/0! |  | #DIV/0! |  | #DIV/0!
[8 empty] | #DIV/0! |  | #DIV/0! |  | #DIV/0! |  | #DIV/0!
[7 empty] | 0 |  | #DIV/0! |  | #DIV/0! |  | #DIV/0! |  | #DIV/0!
[8 empty] | #DIV/0! |  | #DIV/0! |  | #DIV/0! |  | #DIV/0!
[7 empty] | 0 |  | #DIV/0! |  | #DIV/0! |  | #DIV/0! |  | #DIV/0!
[8 empty] | #DIV/0! |  | #DIV/0! |  | #DIV/0! |  | #DIV/0!
[7 empty] | 0 |  | #DIV/0! |  | #DIV/0! |  | #DIV/0! |  | #DIV/0!
[8 empty] | #DIV/0! |  | #DIV/0! |  | #DIV/0! |  | #DIV/0!
[7 empty] | 0 |  | #DIV/0! |  | #DIV/0! |  | #DIV/0! |  | #DIV/0!
[8 empty] | #DIV/0! |  | #DIV/0! |  | #DIV/0! |  | #DIV/0!
[7 empty] | 0 |  | #DIV/0! |  | #DIV/0! |  | #DIV/0! |  | #DIV/0!
[8 empty] | #DIV/0! |  | #DIV/0! |  | #DIV/0! |  | #DIV/0!
[7 empty] | 0 |  | #DIV/0! |  | #DIV/0! |  | #DIV/0! |  | #DIV/0!
[8 empty] | #DIV/0! |  | #DIV/0! |  | #DIV/0! |  | #DIV/0!
[7 empty] | 0 |  | #DIV/0! |  | #DIV/0! |  | #DIV/0! |  | #DIV/0!
[8 empty] | #DIV/0! |  | #DIV/0! |  | #DIV/0! |  | #DIV/0!
[7 empty] | 0 |  | #DIV/0! |  | #DIV/0! |  | #DIV/0! |  | #DIV/0!
[8 empty] | #DIV/0! |  | #DIV/0! |  | #DIV/0! |  | #DIV/0!
[7 empty] | 0 |  | #DIV/0! |  | #DIV/0! |  | #DIV/0! |  | #DIV/0!
[8 empty] | #DIV/0! |  | #DIV/0! |  | #DIV/0! |  | #DIV/0!
[7 empty] | 0 |  | #DIV/0! |  | #DIV/0! |  | #DIV/0! |  | #DIV/0!
[8 empty] | #DIV/0! |  | #DIV/0! |  | #DIV/0! |  | #DIV/0!
[7 empty] | 0 |  | #DIV/0! |  | #DIV/0! |  | #DIV/0! |  | #DIV/0!
[8 empty] | #DIV/0! |  | #DIV/0! |  | #DIV/0! |  | #DIV/0!
[7 empty] | 0 |  | #DIV/0! |  | #DIV/0! |  | #DIV/0! |  | #DIV/0!
[8 empty] | #DIV/0! |  | #DIV/0! |  | #DIV/0! |  | #DIV/0!
[7 empty] | 0 |  | #DIV/0! |  | #DIV/0! |  | #DIV/0! |  | #DIV/0!
[8 empty] | #DIV/0! |  | #DIV/0! |  | #DIV/0! |  | #DIV/0!
[7 empty] | 0 |  | #DIV/0! |  | #DIV/0! |  | #DIV/0! |  | #DIV/0!
[8 empty] | #DIV/0! |  | #DIV/0! |  | #DIV/0! |  | #DIV/0!
[7 empty] | 0 |  | #DIV/0! |  | #DIV/0! |  | #DIV/0! |  | #DIV/0!
[8 empty] | #DIV/0! |  | #DIV/0! |  | #DIV/0! |  | #DIV/0!
[7 empty] | 0 |  | #DIV/0! |  | #DIV/0! |  | #DIV/0! |  | #DIV/0!
[8 empty] | #DIV/0! |  | #DIV/0! |  | #DIV/0! |  | #DIV/0!
[7 empty] | 0 |  | #DIV/0! |  | #DIV/0! |  | #DIV/0! |  | #DIV/0!
[8 empty] | #DIV/0! |  | #DIV/0! |  | #DIV/0! |  | #DIV/0!
[7 empty] | 0 |  | #DIV/0! |  | #DIV/0! |  | #DIV/0! |  | #DIV/0!
[8 empty] | #DIV/0! |  | #DIV/0! |  | #DIV/0! |  | #DIV/0!
[7 empty] | 0 |  | #DIV/0! |  | #DIV/0! |  | #DIV/0! |  | #DIV/0!
[8 empty] | #DIV/0! |  | #DIV/0! |  | #DIV/0! |  | #DIV/0!
[7 empty] | 0 |  | #DIV/0! |  | #DIV/0! |  | #DIV/0! |  | #DIV/0!
[8 empty] | #DIV/0! |  | #DIV/0! |  | #DIV/0! |  | #DIV/0!
[7 empty] | 0 |  | #DIV/0! |  | #DIV/0! |  | #DIV/0! |  | #DIV/0!
[8 empty] | #DIV/0! |  | #DIV/0! |  | #DIV/0! |  | #DIV/0!
[7 empty] | 0 |  | #DIV/0! |  | #DIV/0! |  | #DIV/0! |  | #DIV/0!
[8 empty] | #DIV/0! |  | #DIV/0! |  | #DIV/0! |  | #DIV/0!
[7 empty] | 0 |  | #DIV/0! |  | #DIV/0! |  | #DIV/0! |  | #DIV/0!
[8 empty] | #DIV/0! |  | #DIV/0! |  | #DIV/0! |  | #DIV/0!
[7 empty] | 0 |  | #DIV/0! |  | #DIV/0! |  | #DIV/0! |  | #DIV/0!
[8 empty] | #DIV/0! |  | #DIV/0! |  | #DIV/0! |  | #DIV/0!
[7 empty] | 0 |  | #DIV/0! |  | #DIV/0! |  | #DIV/0! |  | #DIV/0!
[8 empty] | #DIV/0! |  | #DIV/0! |  | #DIV/0! |  | #DIV/0!
[7 empty] | 0 |  | #DIV/0! |  | #DIV/0! |  | #DIV/0! |  | #DIV/0!
[8 empty] | #DIV/0! |  | #DIV/0! |  | #DIV/0! |  | #DIV/0!
[7 empty] | 0 |  | #DIV/0! |  | #DIV/0! |  | #DIV/0! |  | #DIV/0!
[8 empty] | #DIV/0! |  | #DIV/0! |  | #DIV/0! |  | #DIV/0!
[7 empty] | 0 |  | #DIV/0! |  | #DIV/0! |  | #DIV/0! |  | #DIV/0!
[8 empty] | #DIV/0! |  | #DIV/0! |  | #DIV/0! |  | #DIV/0!
[7 empty] | 0 |  | #DIV/0! |  | #DIV/0! |  | #DIV/0! |  | #DIV/0!
[8 empty] | #DIV/0! |  | #DIV/0! |  | #DIV/0! |  | #DIV/0!
[7 empty] | 0 |  | #DIV/0! |  | #DIV/0! |  | #DIV/0! |  | #DIV/0!
[8 empty] | #DIV/0! |  | #DIV/0! |  | #DIV/0! |  | #DIV/0!
[7 empty] | 0 |  | #DIV/0! |  | #DIV/0! |  | #DIV/0! |  | #DIV/0!
[8 empty] | #DIV/0! |  | #DIV/0! |  | #DIV/0! |  | #DIV/0!
[7 empty] | 0 |  | #DIV/0! |  | #DIV/0! |  | #DIV/0! |  | #DIV/0!
[8 empty] | #DIV/0! |  | #DIV/0! |  | #DIV/0! |  | #DIV/0!
[7 empty] | 0 |  | #DIV/0! |  | #DIV/0! |  | #DIV/0! |  | #DIV/0!
[8 empty] | #DIV/0! |  | #DIV/0! |  | #DIV/0! |  | #DIV/0!
[7 empty] | 0 |  | #DIV/0! |  | #DIV/0! |  | #DIV/0! |  | #DIV/0!
[8 empty] | #DIV/0! |  | #DIV/0! |  | #DIV/0! |  | #DIV/0!
[7 empty] | 0 |  | #DIV/0! |  | #DIV/0! |  | #DIV/0! |  | #DIV/0!
[8 empty] | #DIV/0! |  | #DIV/0! |  | #DIV/0! |  | #DIV/0!
[7 empty] | 0 |  | #DIV/0! |  | #DIV/0! |  | #DIV/0! |  | #DIV/0!
[8 empty] | #DIV/0! |  | #DIV/0! |  | #DIV/0! |  | #DIV/0!
[7 empty] | 0 |  | #DIV/0! |  | #DIV/0! |  | #DIV/0! |  | #DIV/0!
[8 empty] | #DIV/0! |  | #DIV/0! |  | #DIV/0! |  | #DIV/0!
[7 empty] | 0 |  | #DIV/0! |  | #DIV/0! |  | #DIV/0! |  | #DIV/0!
[8 empty] | #DIV/0! |  | #DIV/0! |  | #DIV/0! |  | #DIV/0!
[7 empty] | 0 |  | #DIV/0! |  | #DIV/0! |  | #DIV/0! |  | #DIV/0!
[8 empty] | #DIV/0! |  | #DIV/0! |  | #DIV/0! |  | #DIV/0!
[7 empty] | 0 |  | #DIV/0! |  | #DIV/0! |  | #DIV/0! |  | #DIV/0!
[8 empty] | #DIV/0! |  | #DIV/0! |  | #DIV/0! |  | #DIV/0!
[7 empty] | 0 |  | #DIV/0! |  | #DIV/0! |  | #DIV/0! |  | #DIV/0!
[8 empty] | #DIV/0! |  | #DIV/0! |  | #DIV/0! |  | #DIV/0!
[7 empty] | 0 |  | #DIV/0! |  | #DIV/0! |  | #DIV/0! |  | #DIV/0!
[8 empty] | #DIV/0! |  | #DIV/0! |  | #DIV/0! |  | #DIV/0!
[7 empty] | 0 |  | #DIV/0! |  | #DIV/0! |  | #DIV/0! |  | #DIV/0!
[8 empty] | #DIV/0! |  | #DIV/0! |  | #DIV/0! |  | #DIV/0!
[7 empty] | 0 |  | #DIV/0! |  | #DIV/0! |  | #DIV/0! |  | #DIV/0!
[8 empty] | #DIV/0! |  | #DIV/0! |  | #DIV/0! |  | #DIV/0!
[7 empty] | 0 |  | #DIV/0! |  | #DIV/0! |  | #DIV/0! |  | #DIV/0!
[8 empty] | #DIV/0! |  | #DIV/0! |  | #DIV/0! |  | #DIV/0!
[7 empty] | 0 |  | #DIV/0! |  | #DIV/0! |  | #DIV/0! |  | #DIV/0!
[8 empty] | #DIV/0! |  | #DIV/0! |  | #DIV/0! |  | #DIV/0!
[7 empty] | 0 |  | #DIV/0! |  | #DIV/0! |  | #DIV/0! |  | #DIV/0!
[8 empty] | #DIV/0! |  | #DIV/0! |  | #DIV/0! |  | #DIV/0!
[7 empty] | 0 |  | #DIV/0! |  | #DIV/0! |  | #DIV/0! |  | #DIV/0!
[8 empty] | #DIV/0! |  | #DIV/0! |  | #DIV/0! |  | #DIV/0!
[7 empty] | 0 |  | #DIV/0! |  | #DIV/0! |  | #DIV/0! |  | #DIV/0!
[8 empty] | #DIV/0! |  | #DIV/0! |  | #DIV/0! |  | #DIV/0!
[7 empty] | 0 |  | #DIV/0! |  | #DIV/0! |  | #DIV/0! |  | #DIV/0!
[8 empty] | #DIV/0! |  | #DIV/0! |  | #DIV/0! |  | #DIV/0!
[7 empty] | 0 |  | #DIV/0! |  | #DIV/0! |  | #DIV/0! |  | #DIV/0!
[8 empty] | #DIV/0! |  | #DIV/0! |  | #DIV/0! |  | #DIV/0!
[7 empty] | 0 |  | #DIV/0! |  | #DIV/0! |  | #DIV/0! |  | #DIV/0!
[8 empty] | #DIV/0! |  | #DIV/0! |  | #DIV/0! |  | #DIV/0!
[7 empty] | 0 |  | #DIV/0! |  | #DIV/0! |  | #DIV/0! |  | #DIV/0!
[8 empty] | #DIV/0! |  | #DIV/0! |  | #DIV/0! |  | #DIV/0!
[7 empty] | 0 |  | #DIV/0! |  | #DIV/0! |  | #DIV/0! |  | #DIV/0!
[8 empty] | #DIV/0! |  | #DIV/0! |  | #DIV/0! |  | #DIV/0!
[7 empty] | 0 |  | #DIV/0! |  | #DIV/0! |  | #DIV/0! |  | #DIV/0!
[8 empty] | #DIV/0! |  | #DIV/0! |  | #DIV/0! |  | #DIV/0!
[7 empty] | 0 |  | #DIV/0! |  | #DIV/0! |  | #DIV/0! |  | #DIV/0!
[8 empty] | #DIV/0! |  | #DIV/0! |  | #DIV/0! |  | #DIV/0!
[7 empty] | 0 |  | #DIV/0! |  | #DIV/0! |  | #DIV/0! |  | #DIV/0!
[8 empty] | #DIV/0! |  | #DIV/0! |  | #DIV/0! |  | #DIV/0!
[7 empty] | 0 |  | #DIV/0! |  | #DIV/0! |  | #DIV/0! |  | #DIV/0!
[8 empty] | #DIV/0! |  | #DIV/0! |  | #DIV/0! |  | #DIV/0!
[7 empty] | 0 |  | #DIV/0! |  | #DIV/0! |  | #DIV/0! |  | #DIV/0!
[8 empty] | #DIV/0! |  | #DIV/0! |  | #DIV/0! |  | #DIV/0!
[7 empty] | 0 |  | #DIV/0! |  | #DIV/0! |  | #DIV/0! |  | #DIV/0!
[8 empty] | #DIV/0! |  | #DIV/0! |  | #DIV/0! |  | #DIV/0!
[7 empty] | 0 |  | #DIV/0! |  | #DIV/0! |  | #DIV/0! |  | #DIV/0!
[8 empty] | #DIV/0! |  | #DIV/0! |  | #DIV/0! |  | #DIV/0!
[7 empty] | 0 |  | #DIV/0! |  | #DIV/0! |  | #DIV/0! |  | #DIV/0!
[8 empty] | #DIV/0! |  | #DIV/0! |  | #DIV/0! |  | #DIV/0!
[7 empty] | 0 |  | #DIV/0! |  | #DIV/0! |  | #DIV/0! |  | #DIV/0!
[8 empty] | #DIV/0! |  | #DIV/0! |  | #DIV/0! |  | #DIV/0!
[7 empty] | 0 |  | #DIV/0! |  | #DIV/0! |  | #DIV/0! |  | #DIV/0!
[8 empty] | #DIV/0! |  | #DIV/0! |  | #DIV/0! |  | #DIV/0!
[7 empty] | 0 |  | #DIV/0! |  | #DIV/0! |  | #DIV/0! |  | #DIV/0!
[8 empty] | #DIV/0! |  | #DIV/0! |  | #DIV/0! |  | #DIV/0!
[7 empty] | 0 |  | #DIV/0! |  | #DIV/0! |  | #DIV/0! |  | #DIV/0!
[8 empty] | #DIV/0! |  | #DIV/0! |  | #DIV/0! |  | #DIV/0!
[7 empty] | 0 |  | #DIV/0! |  | #DIV/0! |  | #DIV/0! |  | #DIV/0!
[8 empty] | #DIV/0! |  | #DIV/0! |  | #DIV/0! |  | #DIV/0!
[7 empty] | 0 |  | #DIV/0! |  | #DIV/0! |  | #DIV/0! |  | #DIV/0!
[8 empty] | #DIV/0! |  | #DIV/0! |  | #DIV/0! |  | #DIV/0!
[7 empty] | 0 |  | #DIV/0! |  | #DIV/0! |  | #DIV/0! |  | #DIV/0!
[8 empty] | #DIV/0! |  | #DIV/0! |  | #DIV/0! |  | #DIV/0!
[7 empty] | 0 |  | #DIV/0! |  | #DIV/0! |  | #DIV/0! |  | #DIV/0!
[8 empty] | #DIV/0! |  | #DIV/0! |  | #DIV/0! |  | #DIV/0!
[7 empty] | 0 |  | #DIV/0! |  | #DIV/0! |  | #DIV/0! |  | #DIV/0!
[8 empty] | #DIV/0! |  | #DIV/0! |  | #DIV/0! |  | #DIV/0!
[7 empty] | 0 |  | #DIV/0! |  | #DIV/0! |  | #DIV/0! |  | #DIV/0!
[8 empty] | #DIV/0! |  | #DIV/0! |  | #DIV/0! |  | #DIV/0!
[7 empty] | 0 |  | #DIV/0! |  | #DIV/0! |  | #DIV/0! |  | #DIV/0!
[8 empty] | #DIV/0! |  | #DIV/0! |  | #DIV/0! |  | #DIV/0!
[7 empty] | 0 |  | #DIV/0! |  | #DIV/0! |  | #DIV/0! |  | #DIV/0!
[8 empty] | #DIV/0! |  | #DIV/0! |  | #DIV/0! |  | #DIV/0!
[7 empty] | 0 |  | #DIV/0! |  | #DIV/0! |  | #DIV/0! |  | #DIV/0!
[8 empty] | #DIV/0! |  | #DIV/0! |  | #DIV/0! |  | #DIV/0!
[7 empty] | 0 |  | #DIV/0! |  | #DIV/0! |  | #DIV/0! |  | #DIV/0!
[8 empty] | #DIV/0! |  | #DIV/0! |  | #DIV/0! |  | #DIV/0!
[7 empty] | 0 |  | #DIV/0! |  | #DIV/0! |  | #DIV/0! |  | #DIV/0!
[8 empty] | #DIV/0! |  | #DIV/0! |  | #DIV/0! |  | #DIV/0!
[7 empty] | 0 |  | #DIV/0! |  | #DIV/0! |  | #DIV/0! |  | #DIV/0!
[8 empty] | #DIV/0! |  | #DIV/0! |  | #DIV/0! |  | #DIV/0!
[7 empty] | 0 |  | #DIV/0! |  | #DIV/0! |  | #DIV/0! |  | #DIV/0!
[8 empty] | #DIV/0! |  | #DIV/0! |  | #DIV/0! |  | #DIV/0!
[7 empty] | 0 |  | #DIV/0! |  | #DIV/0! |  | #DIV/0! |  | #DIV/0!
[8 empty] | #DIV/0! |  | #DIV/0! |  | #DIV/0! |  | #DIV/0!
[7 empty] | 0 |  | #DIV/0! |  | #DIV/0! |  | #DIV/0! |  | #DIV/0!
[8 empty] | #DIV/0! |  | #DIV/0! |  | #DIV/0! |  | #DIV/0!
[7 empty] | 0 |  | #DIV/0! |  | #DIV/0! |  | #DIV/0! |  | #DIV/0!
[8 empty] | #DIV/0! |  | #DIV/0! |  | #DIV/0! |  | #DIV/0!
[7 empty] | 0 |  | #DIV/0! |  | #DIV/0! |  | #DIV/0! |  | #DIV/0!
[8 empty] | #DIV/0! |  | #DIV/0! |  | #DIV/0! |  | #DIV/0!
[7 empty] | 0 |  | #DIV/0! |  | #DIV/0! |  | #DIV/0! |  | #DIV/0!
[8 empty] | #DIV/0! |  | #DIV/0! |  | #DIV/0! |  | #DIV/0!
[7 empty] | 0 |  | #DIV/0! |  | #DIV/0! |  | #DIV/0! |  | #DIV/0!
[8 empty] | #DIV/0! |  | #DIV/0! |  | #DIV/0! |  | #DIV/0!
[7 empty] | 0 |  | #DIV/0! |  | #DIV/0! |  | #DIV/0! |  | #DIV/0!
[8 empty] | #DIV/0! |  | #DIV/0! |  | #DIV/0! |  | #DIV/0!
[7 empty] | 0 |  | #DIV/0! |  | #DIV/0! |  | #DIV/0! |  | #DIV/0!
[8 empty] | #DIV/0! |  | #DIV/0! |  | #DIV/0! |  | #DIV/0!
[7 empty] | 0 |  | #DIV/0! |  | #DIV/0! |  | #DIV/0! |  | #DIV/0!
[8 empty] | #DIV/0! |  | #DIV/0! |  | #DIV/0! |  | #DIV/0!
[7 empty] | 0 |  | #DIV/0! |  | #DIV/0! |  | #DIV/0! |  | #DIV/0!
[8 empty] | #DIV/0! |  | #DIV/0! |  | #DIV/0! |  | #DIV/0!
[7 empty] | 0 |  | #DIV/0! |  | #DIV/0! |  | #DIV/0! |  | #DIV/0!
[8 empty] | #DIV/0! |  | #DIV/0! |  | #DIV/0! |  | #DIV/0!
[7 empty] | 0 |  | #DIV/0! |  | #DIV/0! |  | #DIV/0! |  | #DIV/0!
[8 empty] | #DIV/0! |  | #DIV/0! |  | #DIV/0! |  | #DIV/0!
[7 empty] | 0 |  | #DIV/0! |  | #DIV/0! |  | #DIV/0! |  | #DIV/0!
[8 empty] | #DIV/0! |  | #DIV/0! |  | #DIV/0! |  | #DIV/0!
[7 empty] | 0 |  | #DIV/0! |  | #DIV/0! |  | #DIV/0! |  | #DIV/0!
[8 empty] | #DIV/0! |  | #DIV/0! |  | #DIV/0! |  | #DIV/0!
[7 empty] | 0 |  | #DIV/0! |  | #DIV/0! |  | #DIV/0! |  | #DIV/0!
[8 empty] | #DIV/0! |  | #DIV/0! |  | #DIV/0! |  | #DIV/0!
[7 empty] | 0 |  | #DIV/0! |  | #DIV/0! |  | #DIV/0! |  | #DIV/0!
[8 empty] | #DIV/0! |  | #DIV/0! |  | #DIV/0! |  | #DIV/0!
[7 empty] | 0 |  | #DIV/0! |  | #DIV/0! |  | #DIV/0! |  | #DIV/0!
[8 empty] | #DIV/0! |  | #DIV/0! |  | #DIV/0! |  | #DIV/0!
[7 empty] | 0 |  | #DIV/0! |  | #DIV/0! |  | #DIV/0! |  | #DIV/0!
[8 empty] | #DIV/0! |  | #DIV/0! |  | #DIV/0! |  | #DIV/0!
[7 empty] | 0 |  | #DIV/0! |  | #DIV/0! |  | #DIV/0! |  | #DIV/0!
[8 empty] | #DIV/0! |  | #DIV/0! |  | #DIV/0! |  | #DIV/0!
[7 empty] | 0 |  | #DIV/0! |  | #DIV/0! |  | #DIV/0! |  | #DIV/0!
[8 empty] | #DIV/0! |  | #DIV/0! |  | #DIV/0! |  | #DIV/0!
[7 empty] | 0 |  | #DIV/0! |  | #DIV/0! |  | #DIV/0! |  | #DIV/0!
[8 empty] | #DIV/0! |  | #DIV/0! |  | #DIV/0! |  | #DIV/0!
[7 empty] | 0 |  | #DIV/0! |  | #DIV/0! |  | #DIV/0! |  | #DIV/0!
[8 empty] | #DIV/0! |  | #DIV/0! |  | #DIV/0! |  | #DIV/0!
[7 empty] | 0 |  | #DIV/0! |  | #DIV/0! |  | #DIV/0! |  | #DIV/0!
[8 empty] | #DIV/0! |  | #DIV/0! |  | #DIV/0! |  | #DIV/0!
[7 empty] | 0 |  | #DIV/0! |  | #DIV/0! |  | #DIV/0! |  | #DIV/0!
[8 empty] | #DIV/0! |  | #DIV/0! |  | #DIV/0! |  | #DIV/0!
[7 empty] | 0 |  | #DIV/0! |  | #DIV/0! |  | #DIV/0! |  | #DIV/0!
[8 empty] | #DIV/0! |  | #DIV/0! |  | #DIV/0! |  | #DIV/0!
[7 empty] | 0 |  | #DIV/0! |  | #DIV/0! |  | #DIV/0! |  | #DIV/0!
[8 empty] | #DIV/0! |  | #DIV/0! |  | #DIV/0! |  | #DIV/0!
[7 empty] | 0 |  | #DIV/0! |  | #DIV/0! |  | #DIV/0! |  | #DIV/0!
[8 empty] | #DIV/0! |  | #DIV/0! |  | #DIV/0! |  | #DIV/0!
[7 empty] | 0 |  | #DIV/0! |  | #DIV/0! |  | #DIV/0! |  | #DIV/0!
[8 empty] | #DIV/0! |  | #DIV/0! |  | #DIV/0! |  | #DIV/0!
[7 empty] | 0 |  | #DIV/0! |  | #DIV/0! |  | #DIV/0! |  | #DIV/0!
[8 empty] | #DIV/0! |  | #DIV/0! |  | #DIV/0! |  | #DIV/0!
[7 empty] | 0 |  | #DIV/0! |  | #DIV/0! |  | #DIV/0! |  | #DIV/0!
[8 empty] | #DIV/0! |  | #DIV/0! |  | #DIV/0! |  | #DIV/0!
[7 empty] | 0 |  | #DIV/0! |  | #DIV/0! |  | #DIV/0! |  | #DIV/0!
[8 empty] | #DIV/0! |  | #DIV/0! |  | #DIV/0! |  | #DIV/0!
[7 empty] | 0 |  | #DIV/0! |  | #DIV/0! |  | #DIV/0! |  | #DIV/0!
[8 empty] | #DIV/0! |  | #DIV/0! |  | #DIV/0! |  | #DIV/0!
[7 empty] | 0 |  | #DIV/0! |  | #DIV/0! |  | #DIV/0! |  | #DIV/0!
[8 empty] | #DIV/0! |  | #DIV/0! |  | #DIV/0! |  | #DIV/0!
[7 empty] | 0 |  | #DIV/0! |  | #DIV/0! |  | #DIV/0! |  | #DIV/0!
[8 empty] | #DIV/0! |  | #DIV/0! |  | #DIV/0! |  | #DIV/0!
[7 empty] | 0 |  | #DIV/0! |  | #DIV/0! |  | #DIV/0! |  | #DIV/0!
[8 empty] | #DIV/0! |  | #DIV/0! |  | #DIV/0! |  | #DIV/0!
[7 empty] | 0 |  | #DIV/0! |  | #DIV/0! |  | #DIV/0! |  | #DIV/0!
[8 empty] | #DIV/0! |  | #DIV/0! |  | #DIV/0! |  | #DIV/0!
[7 empty] | 0 |  | #DIV/0! |  | #DIV/0! |  | #DIV/0! |  | #DIV/0!
[8 empty] | #DIV/0! |  | #DIV/0! |  | #DIV/0! |  | #DIV/0!
[7 empty] | 0 |  | #DIV/0! |  | #DIV/0! |  | #DIV/0! |  | #DIV/0!
[8 empty] | #DIV/0! |  | #DIV/0! |  | #DIV/0! |  | #DIV/0!
[7 empty] | 0 |  | #DIV/0! |  | #DIV/0! |  | #DIV/0! |  | #DIV/0!
[8 empty] | #DIV/0! |  | #DIV/0! |  | #DIV/0! |  | #DIV/0!
[7 empty] | 0 |  | #DIV/0! |  | #DIV/0! |  | #DIV/0! |  | #DIV/0!
[8 empty] | #DIV/0! |  | #DIV/0! |  | #DIV/0! |  | #DIV/0!
[7 empty] | 0 |  | #DIV/0! |  | #DIV/0! |  | #DIV/0! |  | #DIV/0!
[8 empty] | #DIV/0! |  | #DIV/0! |  | #DIV/0! |  | #DIV/0!
[7 empty] | 0 |  | #DIV/0! |  | #DIV/0! |  | #DIV/0! |  | #DIV/0!
[8 empty] | #DIV/0! |  | #DIV/0! |  | #DIV/0! |  | #DIV/0!
[7 empty] | 0 |  | #DIV/0! |  | #DIV/0! |  | #DIV/0! |  | #DIV/0!
[8 empty] | #DIV/0! |  | #DIV/0! |  | #DIV/0! |  | #DIV/0!
[7 empty] | 0 |  | #DIV/0! |  | #DIV/0! |  | #DIV/0! |  | #DIV/0!
[8 empty] | #DIV/0! |  | #DIV/0! |  | #DIV/0! |  | #DIV/0!
[7 empty] | 0 |  | #DIV/0! |  | #DIV/0! |  | #DIV/0! |  | #DIV/0!
[8 empty] | #DIV/0! |  | #DIV/0! |  | #DIV/0! |  | #DIV/0!
[7 empty] | 0 |  | #DIV/0! |  | #DIV/0! |  | #DIV/0! |  | #DIV/0!
[8 empty] | #DIV/0! |  | #DIV/0! |  | #DIV/0! |  | #DIV/0!
[7 empty] | 0 |  | #DIV/0! |  | #DIV/0! |  | #DIV/0! |  | #DIV/0!
[8 empty] | #DIV/0! |  | #DIV/0! |  | #DIV/0! |  | #DIV/0!
[7 empty] | 0 |  | #DIV/0! |  | #DIV/0! |  | #DIV/0! |  | #DIV/0!
[8 empty] | #DIV/0! |  | #DIV/0! |  | #DIV/0! |  | #DIV/0!
[7 empty] | 0 |  | #DIV/0! |  | #DIV/0! |  | #DIV/0! |  | #DIV/0!
[8 empty] | #DIV/0! |  | #DIV/0! |  | #DIV/0! |  | #DIV/0!
[7 empty] | 0 |  | #DIV/0! |  | #DIV/0! |  | #DIV/0! |  | #DIV/0!
[8 empty] | #DIV/0! |  | #DIV/0! |  | #DIV/0! |  | #DIV/0!
[7 empty] | 0 |  | #DIV/0! |  | #DIV/0! |  | #DIV/0! |  | #DIV/0!
[8 empty] | #DIV/0! |  | #DIV/0! |  | #DIV/0! |  | #DIV/0!
[7 empty] | 0 |  | #DIV/0! |  | #DIV/0! |  | #DIV/0! |  | #DIV/0!
[8 empty] | #DIV/0! |  | #DIV/0! |  | #DIV/0! |  | #DIV/0!
[7 empty] | 0 |  | #DIV/0! |  | #DIV/0! |  | #DIV/0! |  | #DIV/0!
[8 empty] | #DIV/0! |  | #DIV/0! |  | #DIV/0! |  | #DIV/0!
[7 empty] | 0 |  | #DIV/0! |  | #DIV/0! |  | #DIV/0! |  | #DIV/0!
[8 empty] | #DIV/0! |  | #DIV/0! |  | #DIV/0! |  | #DIV/0!
[7 empty] | 0 |  | #DIV/0! |  | #DIV/0! |  | #DIV/0! |  | #DIV/0!
[8 empty] | #DIV/0! |  | #DIV/0! |  | #DIV/0! |  | #DIV/0!
[7 empty] | 0 |  | #DIV/0! |  | #DIV/0! |  | #DIV/0! |  | #DIV/0!
[8 empty] | #DIV/0! |  | #DIV/0! |  | #DIV/0! |  | #DIV/0!
[7 empty] | 0 |  | #DIV/0! |  | #DIV/0! |  | #DIV/0! |  | #DIV/0!
[8 empty] | #DIV/0! |  | #DIV/0! |  | #DIV/0! |  | #DIV/0!
[7 empty] | 0 |  | #DIV/0! |  | #DIV/0! |  | #DIV/0! |  | #DIV/0!
[8 empty] | #DIV/0! |  | #DIV/0! |  | #DIV/0! |  | #DIV/0!
[7 empty] | 0 |  | #DIV/0! |  | #DIV/0! |  | #DIV/0! |  | #DIV/0!
[8 empty] | #DIV/0! |  | #DIV/0! |  | #DIV/0! |  | #DIV/0!
[7 empty] | 0 |  | #DIV/0! |  | #DIV/0! |  | #DIV/0! |  | #DIV/0!
[8 empty] | #DIV/0! |  | #DIV/0! |  | #DIV/0! |  | #DIV/0!
[7 empty] | 0 |  | #DIV/0! |  | #DIV/0! |  | #DIV/0! |  | #DIV/0!
[8 empty] | #DIV/0! |  | #DIV/0! |  | #DIV/0! |  | #DIV/0!
[7 empty] | 0 |  | #DIV/0! |  | #DIV/0! |  | #DIV/0! |  | #DIV/0!
[8 empty] | #DIV/0! |  | #DIV/0! |  | #DIV/0! |  | #DIV/0!
[7 empty] | 0 |  | #DIV/0! |  | #DIV/0! |  | #DIV/0! |  | #DIV/0!
[8 empty] | #DIV/0! |  | #DIV/0! |  | #DIV/0! |  | #DIV/0!
[7 empty] | 0 |  | #DIV/0! |  | #DIV/0! |  | #DIV/0! |  | #DIV/0!
[8 empty] | #DIV/0! |  | #DIV/0! |  | #DIV/0! |  | #DIV/0!
[7 empty] | 0 |  | #DIV/0! |  | #DIV/0! |  | #DIV/0! |  | #DIV/0!
[8 empty] | #DIV/0! |  | #DIV/0! |  | #DIV/0! |  | #DIV/0!
[7 empty] | 0 |  | #DIV/0! |  | #DIV/0! |  | #DIV/0! |  | #DIV/0!
[8 empty] | #DIV/0! |  | #DIV/0! |  | #DIV/0! |  | #DIV/0!
[7 empty] | 0 |  | #DIV/0! |  | #DIV/0! |  | #DIV/0! |  | #DIV/0!
[8 empty] | #DIV/0! |  | #DIV/0! |  | #DIV/0! |  | #DIV/0!
[7 empty] | 0 |  | #DIV/0! |  | #DIV/0! |  | #DIV/0! |  | #DIV/0!
[8 empty] | #DIV/0! |  | #DIV/0! |  | #DIV/0! |  | #DIV/0!
[7 empty] | 0 |  | #DIV/0! |  | #DIV/0! |  | #DIV/0! |  | #DIV/0!
[8 empty] | #DIV/0! |  | #DIV/0! |  | #DIV/0! |  | #DIV/0!
[7 empty] | 0 |  | #DIV/0! |  | #DIV/0! |  | #DIV/0! |  | #DIV/0!
[8 empty] | #DIV/0! |  | #DIV/0! |  | #DIV/0! |  | #DIV/0!
[7 empty] | 0 |  | #DIV/0! |  | #DIV/0! |  | #DIV/0! |  | #DIV/0!
[8 empty] | #DIV/0! |  | #DIV/0! |  | #DIV/0! |  | #DIV/0!
[7 empty] | 0 |  | #DIV/0! |  | #DIV/0! |  | #DIV/0! |  | #DIV/0!
[8 empty] | #DIV/0! |  | #DIV/0! |  | #DIV/0! |  | #DIV/0!
[7 empty] | 0 |  | #DIV/0! |  | #DIV/0! |  | #DIV/0! |  | #DIV/0!
[8 empty] | #DIV/0! |  | #DIV/0! |  | #DIV/0! |  | #DIV/0!
[7 empty] | 0 |  | #DIV/0! |  | #DIV/0! |  | #DIV/0! |  | #DIV/0!
[8 empty] | #DIV/0! |  | #DIV/0! |  | #DIV/0! |  | #DIV/0!
[7 empty] | 0 |  | #DIV/0! |  | #DIV/0! |  | #DIV/0! |  | #DIV/0!
[8 empty] | #DIV/0! |  | #DIV/0! |  | #DIV/0! |  | #DIV/0!
[7 empty] | 0 |  | #DIV/0! |  | #DIV/0! |  | #DIV/0! |  | #DIV/0!
[8 empty] | #DIV/0! |  | #DIV/0! |  | #DIV/0! |  | #DIV/0!
[7 empty] | 0 |  | #DIV/0! |  | #DIV/0! |  | #DIV/0! |  | #DIV/0!
[8 empty] | #DIV/0! |  | #DIV/0! |  | #DIV/0! |  | #DIV/0!
[7 empty] | 0 |  | #DIV/0! |  | #DIV/0! |  | #DIV/0! |  | #DIV/0!
[8 empty] | #DIV/0! |  | #DIV/0! |  | #DIV/0! |  | #DIV/0!
[7 empty] | 0 |  | #DIV/0! |  | #DIV/0! |  | #DIV/0! |  | #DIV/0!
[8 empty] | #DIV/0! |  | #DIV/0! |  | #DIV/0! |  | #DIV/0!
[7 empty] | 0 |  | #DIV/0! |  | #DIV/0! |  | #DIV/0! |  | #DIV/0!
[8 empty] | #DIV/0! |  | #DIV/0! |  | #DIV/0! |  | #DIV/0!
[7 empty] | 0 |  | #DIV/0! |  | #DIV/0! |  | #DIV/0! |  | #DIV/0!
[8 empty] | #DIV/0! |  | #DIV/0! |  | #DIV/0! |  | #DIV/0!
[7 empty] | 0 |  | #DIV/0! |  | #DIV/0! |  | #DIV/0! |  | #DIV/0!
[8 empty] | #DIV/0! |  | #DIV/0! |  | #DIV/0! |  | #DIV/0!
[7 empty] | 0 |  | #DIV/0! |  | #DIV/0! |  | #DIV/0! |  | #DIV/0!
[8 empty] | #DIV/0! |  | #DIV/0! |  | #DIV/0! |  | #DIV/0!
[7 empty] | 0 |  | #DIV/0! |  | #DIV/0! |  | #DIV/0! |  | #DIV/0!
[8 empty] | #DIV/0! |  | #DIV/0! |  | #DIV/0! |  | #DIV/0!
[7 empty] | 0 |  | #DIV/0! |  | #DIV/0! |  | #DIV/0! |  | #DIV/0!
[8 empty] | #DIV/0! |  | #DIV/0! |  | #DIV/0! |  | #DIV/0!
[7 empty] | 0 |  | #DIV/0! |  | #DIV/0! |  | #DIV/0! |  | #DIV/0!
[8 empty] | #DIV/0! |  | #DIV/0! |  | #DIV/0! |  | #DIV/0!
[7 empty] | 0 |  | #DIV/0! |  | #DIV/0! |  | #DIV/0! |  | #DIV/0!
[8 empty] | #DIV/0! |  | #DIV/0! |  | #DIV/0! |  | #DIV/0!
[7 empty] | 0 |  | #DIV/0! |  | #DIV/0! |  | #DIV/0! |  | #DIV/0!
[8 empty] | #DIV/0! |  | #DIV/0! |  | #DIV/0! |  | #DIV/0!
[7 empty] | 0 |  | #DIV/0! |  | #DIV/0! |  | #DIV/0! |  | #DIV/0!
[8 empty] | #DIV/0! |  | #DIV/0! |  | #DIV/0! |  | #DIV/0!
[7 empty] | 0 |  | #DIV/0! |  | #DIV/0! |  | #DIV/0! |  | #DIV/0!
[8 empty] | #DIV/0! |  | #DIV/0! |  | #DIV/0! |  | #DIV/0!
[7 empty] | 0 |  | #DIV/0! |  | #DIV/0! |  | #DIV/0! |  | #DIV/0!
[8 empty] | #DIV/0! |  | #DIV/0! |  | #DIV/0! |  | #DIV/0!
[7 empty] | 0 |  | #DIV/0! |  | #DIV/0! |  | #DIV/0! |  | #DIV/0!
[8 empty] | #DIV/0! |  | #DIV/0! |  | #DIV/0! |  | #DIV/0!
[7 empty] | 0 |  | #DIV/0! |  | #DIV/0! |  | #DIV/0! |  | #DIV/0!
[8 empty] | #DIV/0! |  | #DIV/0! |  | #DIV/0! |  | #DIV/0!
[7 empty] | 0 |  | #DIV/0! |  | #DIV/0! |  | #DIV/0! |  | #DIV/0!
[8 empty] | #DIV/0! |  | #DIV/0! |  | #DIV/0! |  | #DIV/0!
[7 empty] | 0 |  | #DIV/0! |  | #DIV/0! |  | #DIV/0! |  | #DIV/0!
[8 empty] | #DIV/0! |  | #DIV/0! |  | #DIV/0! |  | #DIV/0!
[7 empty] | 0 |  | #DIV/0! |  | #DIV/0! |  | #DIV/0! |  | #DIV/0!
[8 empty] | #DIV/0! |  | #DIV/0! |  | #DIV/0! |  | #DIV/0!
[7 empty] | 0 |  | #DIV/0! |  | #DIV/0! |  | #DIV/0! |  | #DIV/0!
[8 empty] | #DIV/0! |  | #DIV/0! |  | #DIV/0! |  | #DIV/0!
[7 empty] | 0 |  | #DIV/0! |  | #DIV/0! |  | #DIV/0! |  | #DIV/0!
[8 empty] | #DIV/0! |  | #DIV/0! |  | #DIV/0! |  | #DIV/0!
[7 empty] | 0 |  | #DIV/0! |  | #DIV/0! |  | #DIV/0! |  | #DIV/0!
[8 empty] | #DIV/0! |  | #DIV/0! |  | #DIV/0! |  | #DIV/0!
[7 empty] | 0 |  | #DIV/0! |  | #DIV/0! |  | #DIV/0! |  | #DIV/0!
[8 empty] | #DIV/0! |  | #DIV/0! |  | #DIV/0! |  | #DIV/0!
[7 empty] | 0 |  | #DIV/0! |  | #DIV/0! |  | #DIV/0! |  | #DIV/0!
[8 empty] | #DIV/0! |  | #DIV/0! |  | #DIV/0! |  | #DIV/0!
[7 empty] | 0 |  | #DIV/0! |  | #DIV/0! |  | #DIV/0! |  | #DIV/0!
[8 empty] | #DIV/0! |  | #DIV/0! |  | #DIV/0! |  | #DIV/0!
[7 empty] | 0 |  | #DIV/0! |  | #DIV/0! |  | #DIV/0! |  | #DIV/0!
[8 empty] | #DIV/0! |  | #DIV/0! |  | #DIV/0! |  | #DIV/0!
[7 empty] | 0 |  | #DIV/0! |  | #DIV/0! |  | #DIV/0! |  | #DIV/0!
[8 empty] | #DIV/0! |  | #DIV/0! |  | #DIV/0! |  | #DIV/0!
[7 empty] | 0 |  | #DIV/0! |  | #DIV/0! |  | #DIV/0! |  | #DIV/0!
[8 empty] | #DIV/0! |  | #DIV/0! |  | #DIV/0! |  | #DIV/0!
[7 empty] | 0 |  | #DIV/0! |  | #DIV/0! |  | #DIV/0! |  | #DIV/0!
[8 empty] | #DIV/0! |  | #DIV/0! |  | #DIV/0! |  | #DIV/0!
[7 empty] | 0 |  | #DIV/0! |  | #DIV/0! |  | #DIV/0! |  | #DIV/0!
[8 empty] | #DIV/0! |  | #DIV/0! |  | #DIV/0! |  | #DIV/0!
[7 empty] | 0 |  | #DIV/0! |  | #DIV/0! |  | #DIV/0! |  | #DIV/0!
[8 empty] | #DIV/0! |  | #DIV/0! |  | #DIV/0! |  | #DIV/0!
[7 empty] | 0 |  | #DIV/0! |  | #DIV/0! |  | #DIV/0! |  | #DIV/0!
[8 empty] | #DIV/0! |  | #DIV/0! |  | #DIV/0! |  | #DIV/0!
[7 empty] | 0 |  | #DIV/0! |  | #DIV/0! |  | #DIV/0! |  | #DIV/0!
[8 empty] | #DIV/0! |  | #DIV/0! |  | #DIV/0! |  | #DIV/0!
[7 empty] | 0 |  | #DIV/0! |  | #DIV/0! |  | #DIV/0! |  | #DIV/0!
[8 empty] | #DIV/0! |  | #DIV/0! |  | #DIV/0! |  | #DIV/0!
[7 empty] | 0 |  | #DIV/0! |  | #DIV/0! |  | #DIV/0! |  | #DIV/0!
[8 empty] | #DIV/0! |  | #DIV/0! |  | #DIV/0! |  | #DIV/0!
[7 empty] | 0 |  | #DIV/0! |  | #DIV/0! |  | #DIV/0! |  | #DIV/0!
[8 empty] | #DIV/0! |  | #DIV/0! |  | #DIV/0! |  | #DIV/0!
[7 empty] | 0 |  | #DIV/0! |  | #DIV/0! |  | #DIV/0! |  | #DIV/0!
[8 empty] | #DIV/0! |  | #DIV/0! |  | #DIV/0! |  | #DIV/0!
[7 empty] | 0 |  | #DIV/0! |  | #DIV/0! |  | #DIV/0! |  | #DIV/0!
[8 empty] | #DIV/0! |  | #DIV/0! |  | #DIV/0! |  | #DIV/0!
[7 empty] | 0 |  | #DIV/0! |  | #DIV/0! |  | #DIV/0! |  | #DIV/0!
[8 empty] | #DIV/0! |  | #DIV/0! |  | #DIV/0! |  | #DIV/0!
[7 empty] | 0 |  | #DIV/0! |  | #DIV/0! |  | #DIV/0! |  | #DIV/0!
[8 empty] | #DIV/0! |  | #DIV/0! |  | #DIV/0! |  | #DIV/0!
[7 empty] | 0 |  | #DIV/0! |  | #DIV/0! |  | #DIV/0! |  | #DIV/0!
[8 empty] | #DIV/0! |  | #DIV/0! |  | #DIV/0! |  | #DIV/0!
[7 empty] | 0 |  | #DIV/0! |  | #DIV/0! |  | #DIV/0! |  | #DIV/0!
[8 empty] | #DIV/0! |  | #DIV/0! |  | #DIV/0! |  | #DIV/0!
[7 empty] | 0 |  | #DIV/0! |  | #DIV/0! |  | #DIV/0! |  | #DIV/0!
[8 empty] | #DIV/0! |  | #DIV/0! |  | #DIV/0! |  | #DIV/0!
[7 empty] | 0 |  | #DIV/0! |  | #DIV/0! |  | #DIV/0! |  | #DIV/0!
[8 empty] | #DIV/0! |  | #DIV/0! |  | #DIV/0! |  | #DIV/0!
[7 empty] | 0 |  | #DIV/0! |  | #DIV/0! |  | #DIV/0! |  | #DIV/0!
[8 empty] | #DIV/0! |  | #DIV/0! |  | #DIV/0! |  | #DIV/0!

## hsrp2pwh
MANUAL DE INVENTÁRIO HIDRELÉTRICO DE BACIAS HIDROGRÁFICAS
TÍTULO: CASA DE FORÇA -TURBINAS PELTON |  |  |  | ARQUIVO | 572p.xls |  |  | REVISÃO: | 2007
1. DADOS BÁSICOS:
Dados para o dimensionamento
| P' = | 1200 | MW | (Potência instalada inicial) | [6 empty] | dado de entrada
| Ng = | 0 | unidades | (Número de unidades geradoras - não o conhecendo, digitar o valor zero; será adotado o valor calculado) | [6 empty] | valor padrão
| NAmax = | 2120 |  | (Nível de água máximo normal do reservatório) | [6 empty] | dado de entrada
| NAmed = | 2100 |  | (Nível de água médio do reservatório) | [6 empty] | res superior: NAmed =(NAmax - NAmin)/2; NAmin é dado de entrado
| NAfu = | 600 |  | (Nível de água normal do canal de fuga) | [6 empty] | res inferior: NAmed =(NAmax - NAmin)/2; NAmin é dado de entrado
| hp%= | 5 | % | (Perda de carga na adução, em % de Hb1) | [6 empty] | dado de entrada
| fp = | 0.9 |  | (Fator de potência) | [6 empty] | valor padrão
| ht = | 0.89 |  | (Rendimento médio das turbinas) | [6 empty] | valor padrão, MI
| hg = | 0.95 |  | (Rendimento médio dos geradores) | [6 empty] | valor padrão, MI
| f = | 50 | Hz | (Freqüência do sistema elétrico) | [6 empty] | dado de entrada
| d1= | 6 | m | (Espaçamento livre entre unidades geradoras, definido pelo projetista) | [6 empty] | fixo, igual a 6
| d2= | 6.5551 | m | (Espaçamento livre no sentido do fluxo a montante e a jusante da unidade geradora, definido pelo projetista)
Dados para a quantificação
| Ltf = |  | m | (Comprimento de tratamento de fundação determinado a partir do projeto)
| Vcie = |  | m³ | (Volume de concreto da infra-estrutura e paredes externas)
| Vcd = |  | m³ | (Volume de concreto do dental)
| Vcse = |  | m² | (Volume de concreto da superestrutura)
| Ctp = | 2072424.6277 |  | (Custo unitário de turbina Pelton, obtido com o fabricante)
| Tipo: | 2 |  | (Tipo de casa de força: 1 - externa; 2 - subterrânea) | [6 empty] | valor padrão
| NAxfu = | 620 |  | (Nível de água máximo do canal de fuga) | [6 empty] | NA máx res inferior
E, ainda, para casa de força externa:
| Elte = |  |  | (Cota média do terreno na área da casa de força)
| ete = |  | m | (Espessura média da camada de terra na área da casa de força)
| Vrcf = |  | m³ | (Volume de escav. em rocha a céu aberto abaixo da cota do pátio da área de montagem, determ. a partir do projeto)
Mensagens:
Potencia da unidade geradora maior que a maxima recomendada. Foi aumentado o número de unidades
2. QUEDAS
a) | QUEDA BRUTA MÁXIMA: | [7 empty] | BOMBA
| Hb1 = NAmax - NAfu = |  | 1540 | m | NA mín res inferior |  |  |  | Altura de Recalque Nominal (m) - Hp |  |  |  | 1575 |  |  |  | Queda | Rendimento
[9 empty] | Altura de Recalque Mínima (m) - Hpm |  |  |  | 1533 |  |  |  |  | Bomba
b) | QUEDA BRUTA MÉDIA: | [7 empty] | Altura de Recalque Máxima (m) - HpM |  |  |  | 1617 |  |  |  | 0 | 0.85
[9 empty] | Rendimento da Bomba |  |  |  | 0.9 |  |  |  | 50 | 0.86
| Hb2 = NAmed - NAfu = |  | 1500 | m |  |  |  |  | Rendimento do Motor |  |  |  | 0.98 |  |  |  | 100 | 0.88
[17 empty] | 300 | 0.9
c) | PERDA DE CARGA TOTAL: | [7 empty] | CÁLCULOS PRELIMINARES
|  |  | 77 | m |  |  |  |  | Potência Nominal (kW) - Pp / Pt |  |  |  | 106666.6667
[9 empty] | Vazão (m³/s) - Qp / Qt |  |  |  | 7.8273
[9 empty] | Relação (Pp / Pt) |  |  |  | 0.88889
d) | QUEDA LÍQUIDA MÁXIMA:
| H1 = Hb1 - hp = |  | 1463 | m
e) | QUEDA LÍQUIDA MÉDIA:
| H2 = Hb2 - hp = |  | 1423 | m
3. POTÊNCIAS
a) | POTÊNCIA TOTAL DO CONJUNTO DAS TURBINAS
|  |  | 1263157.8947 | kW
b) | NÚMERO DE UNIDADES GERADORAS
Sendo P1xt a potência máxima da turbina para a queda disponível, calculada abaixo:
|  |  | Assim, para este aproveitamento, com H1 = | 1463 | m, tem-se: | P1xt = | 127.2061 | MW | =SE(E(E84>=150;E84<200);0.000000000000046*E84^6.4526;SE(E(E84>=200;E84<380);0.00002*E84^2.691;SE(E(E84>=380;E84<750);0.5397*E84^0.978;SE(E(E84>=750;E84<=950);350;SE(E(E84>=950;E84<=1500);3331000000*E84^-2.3436;"Fora da faixa de variacao! ERRO!")))))
A vazao maxima tubinada por essa unidade (Q1) resulta em 10 m3/s e deve ser menor que 48,0 m3/s.
| E para o número mínimo de unidades geradoras, considerando a potência máxima, temos | [6 empty] | 10
|  |  |  | ou, considerando a vazão máxima, temos |  |  |  | 10
Observação: O número de unidades geradoras deve ser, de preferência, maior ou igual a dois.
|  | Assim: | Ng= | 10 | unidades | (Valor calculado)
| Como a condição acima não foi verificada, o novo valor inicial de Ng = | [5 empty] | 10 | unidades
c) | POTÊNCIA INICIAL DE UMA UNIDADE GERADORA
Sendo P1nt a potência mínima da turbina para a queda disponível, dada abaixo:
| P1nt = | 1 | MW | limite alterado de 5 para 1
| Como a condição acima foi verificada, manteve-se Ng = |  |  |  |  | 10 | unidades
| E para a potência inicial de uma unidade geradora: |  |  |  | P'1= | 120 | MW
d) | POTÊNCIA DE UMA UNIDADE GERADORA
[5 empty] | Sendo: | kp | Para
|  |  | 120 | MW |  | 0.1
0.5
1
[6 empty] | Neste aproveitamento: kp = | 1
e) | POTÊNCIA INSTALADA
|  | 1200 | MW
f) | POTÊNCIA POR INJETOR DA TURBINA
|  |  | 25263.1579 | kW
Q1<2,0
sendo:
| j | - | vazão máx. turbinada por unid.
| 1 | - | Q1 < 2,0
| 2 | - | 2,0 < Q1 < 4,7
| 3 | - | 4,7 < Q1 < 6,7
| 4 | - | 6,7 < Q1 < 9,3
| 5 | - | 9,3 < Q1 < 13,3
| 6 | - | Q1 > 13,3
|  |  | Assim, para este aproveitamento, com Q1 = | 9.889 | m3, tem-se: | j = | 5
4. DIMENSIONAMENTO DA TURBINA
a) | VELOCIDADE ESPECÍFICA INICIAL
25.4127
b) | VAZÃO MÁXIMA TURBINADA DE UMA TURBINA
|  |  | 9.889 | m3/s
| sendo: |  |  | 8294.355 |  | ht1 = | 0.89 | correção da fórmula
[6 empty] | hg1 = | 0.95 | correção da fórmula
| Posição do eixo da turbina: |  |  | posição | vazão máx. turbinada por unid.
|  |  |  | horizontal | Q1 < 4,7
|  |  |  | vertical | Q1 > 4,7
|  | Assim, com Q1 = | 9.889 | m³/s, tem-se: | O eixo da turbina esta na posicao VERTICAL.
[5 empty] | NESTE CASO | 1
c) | VELOCIDADE INICIAL
|  |  | 646.9608 | rpm
| sendo: |  | 11.3649 | rpm
c) | NÚMERO DE PÓLOS DO GERADOR
|  |  | Assim, para este aproveitamento, com f = | 50 | Hz
|  |  | e n' = | 646.9608 | rpm, tem-se para o número de pólos do gerador :
| p = | 10 | unidades
d) | VELOCIDADE SÍNCRONA
|  | 600 | rpm
e) | VELOCIDADE ESPECÍFICA POR INJETOR
4.7136
| sendo: |  |  | 10.54
f) | COEFICIENTE DE VELOCIDADE PERIFÉRICA
0.52612
g) | DIÂMETRO DA LINHA DE CENTRO DO JATO
[5 empty] | 2.83 | m
h) | POSIÇÃO DO ROTOR
|  |  | 621 | NA max inferior + 1,0m
i) | DIMENSÕES DO BICO INJETOR, DO ROTOR E DA CÂMARA BLINDADA
|  |  |  | 3.092 | m
|  |  | 7.1495 | m
|  |  | 5.5568 | m
|  |  | 5.2237 | m
|  |  | 4.7857 | m
|  |  | 5.4347 | m
|  |  | 6.1661 | m
|  |  | 2.8842 | m
|  |  | 4.2877 | m
|  |  | 3.9253 | m
Cálculo simplificado do volume:
j) | DIMENSÕES DA CASA DE FORÇA
[7 empty] | VERTICAL | HORIZONTAL
> Largura do bloco da unidade
BLOCO
|  |  | 16.7804 | m
|  | = 2 + G + 2.F (horizontal) |  |  |  |  | Volume cheio
| > Largura total da casa de força | [5 empty] | 4375.301 | 1078.018 | m³
|  |  | 169.8042 | m
Volume vazio
| > Largura da área de montagem dos equipamentos | [5 empty] | 1053.8318 | 299.401 | m³
AM
[7 empty] | 1266.7405 | 1417.7642 | m³
| Assim: | Bam = | 37.7559 | m
> Comprimento da superestrutura
|  |  | 20.7754 | m
= p + B + 2 + L + 3 + p + 2 (horizontal)
5. QUANTIFICAÇÃO E CUSTOS
a) | ESCAVAÇÃO
> Escavação comum
Para casa de força externa:
[5 empty] | 0 | m³
sendo:
-621.5
| Para casa de força subterrânea: |  |  | Vtcf = | 0 | m³
> Escavação em rocha a céu aberto
|  |  | 0 | m³
| Sendo: |  |  |  |  | 1701517.8269 | m³
> Escavação subterrânea em rocha (para casa de força subterrânea):
[5 empty] | 305536.1908 | m³
Área da seção de escavação:
|  | 431.6164 | m²
Custo unitário de escavação subterrânea em rocha:
Area de escavacao fora da validade do grafico B33.
b) | LIMPEZA E TRATAMENTO DE FUNDAÇÃO
> Área de limpeza da fundação
|  |  | 4312.1403 | m²
> Comprimento da injeção de cimento
| Comprimento definido conforme o projeto: |  |  | Ltf = | 0 | m
Custo de limpeza e tratamento de fundação
| Clf = | 39.7 | R$/m² | (Custo unitário de limpeza de superfície em rocha)
| Ctf = | 168 | R$/m | (Custo unitário de furo roto-percussivo)
| Cic = | 72 | R$/m | (Custo unitário de injeção de cimento)
|  |  |  | 171191.9691 | R$
c) | CONCRETO
Taxas de cimento e armadura
[5 empty] | Cimento | Armadura
[5 empty] | (kg/m³) | (kg/m³)
|  | Infra-estrutura e paredes externas |  |  | 270 | 50
|  | Dental |  |  | 200 | [5 empty] | Coeficientes utilizados no screening
|  | Superestrutura |  |  | 300 | 100 |  |  |  |  | 1.4 | 1000
[11 empty] | 2.3 | 1800
Totais:
[5 empty] | Cimento | Armadura | CSC |  |  |  | Coeficiente de maximização para considerar volumes dos conjuntos de bomba
[7 empty] | Volume | C. unitário | C. total |  | 1.8759
[5 empty] | t | t | m³ | R$/m³ | R$
|  | Infra-estrutura e paredes externas |  |  | 9309.9868 | 1724.0716 | 34481.4328 | 214 | 7379026.6142 |  | calculado acima
|  | Dental |  |  | 0 | 0 | 0 | 113 | 0
|  | Superestrutura |  |  | 2068.886 | 689.6287 | 6896.2866 | 214 | 1475805.3228 |  | 20% do volume total
|  | TOTAL |  |  | 11378.8728 | 2413.7003 | 77619.4293 | - | 8854831.9371 |  | Pilares, vigas e muros laterais
|  | Custo unitário médio: $ = | 114.0801 | R$/m³ | (C. total/Volume) | [5 empty] | Concreto projetado |  |  | 2588.6425
d) | BENFEITORIAS NA ÁREA DA USINA
Equação da curva ajustada no gráfico B.19 (aqui já multiplicada pela Potência Instalada):
|  |  |  | 2650973 | R$ |  |  | para P < 30 MW, custo constante;
e) | INSTALAÇÕES E ACABAMENTOS
Equação da curva ajustada no gráfico B.20 (aqui já multiplicada pela Potência Instalada):
|  |  | 8132687.6976 | R$ |  |  |  | para P < 30 MW, custo constante;
f) | EQUIPAMENTOS | [11 empty] | PESOS
> TURBINAS
Dados
| Custo obtido com o fabricante: |  |  | Ctp = | 2072424.6277 | R$/unidade | [6 empty] | P | 1200 | MW
| Custos de transporte e seguros (5%), de montagem e testes (8%) e de impostos e taxas (28%): |  |  |  |  | R$/unidade | [6 empty] | n | 600 | rpm
| Custo da turbina instalada: |  |  |  | 4571147.0014 | R$/unidade
Peso
| > GERADORES: | [11 empty] | Rotor | 571.4166 | t
| Para turbina de eixo vertical: | [11 empty] | Turbina | 952.361 | t
Dados
[13 empty] | P | 133.3333 | MVA
[13 empty] | n | 600 | rpm
Peso
[13 empty] | Rotor | 175.1898 | t
[13 empty] | Estator | 113.8733 | t
[13 empty] | Gerador | 376.658 | t
Equação da curva ajustada no gráfico B.16:
[8 empty] | equação modificada de 32775.45*(D571-0.023)^0.5279 para |  |  |  | =32000*(MVA/rpm)^0.58
| $ = 32775,45 [(MVA/rpm)-0,023]0,6298, para 0,0329 ≤ (MVA/rpm) ≤ 1,9834 |  |  |  |  | 13374782.2553 | R$ | limite inferior de 0.0329 modificado para |  |  | 0
[8 empty] | limite superior de 1.9834 modificado para |  |  | 3
sendo:
|  |  | 0.22222 | MVA/rpm
|  |  | 133.3333 | MVA
| Custos de transporte e seguros (5%), de montagem e testes (8%) e de impostos e taxas (28%): |  |  |  |  | R$/unidade
| Custo do gerador instalado: |  |  |  | 29500757.2204 | R$/unidade
Coeficientes utilizados no screening
[11 empty] | 1.8 | 1000
| Para turbina de eixo horizontal: | [9 empty] | 2.5 | 1800
Coeficiente de maximização para considerar volumes dos conjuntos de bomba
2.2057
Equação da curva ajustada no gráfico B.14:
|  |  | ERRO. Relacao MVA/rpm fora da faixa de validade do grafico B14. | R$ | (0,0004≤(MVA/rpm)≤0,0483) |  |  | limite superior de 0.0483 modificado para |  |  | 0.066667
[8 empty] | limite inferior de 0.004 modificado para |  |  | 0.0003
|  |  | Para este aproveitamento, com turbina de eixo | Vertical, | tem-se para o custo de hidrogeradores:
|  |  |  | $ = | 13374782.2553 | R$/unidade
| Custos de transporte e seguros (5%), de montagem e testes (8%) e de impostos e taxas (28%): |  |  |  |  | R$/unidade
| Custo do gerador instalado: |  |  |  | 29500757.2204 | R$/unidade
> EQUIPAMENTO ELÉTRICO ACESSÓRIO
Deve ser considerado como igual a 18% do custo global da Conta .13 - Turbinas e Geradores.
> GUINDASTE E PONTE ROLANTE
Ponte rolante:
| Turbina de eixo vertical: | [11 empty] | Dados | [5 empty] | Peso |  |  | Vão | Peso
[13 empty] | Capacidade de carga |  | 183.9492 | t |  |  | Ponte | 133.0306 | t | (m) | (t)
[13 empty] | Vão |  | 18.9444 | m | [5 empty] | 5 | 100.1775
[22 empty] | 10 | 110.4232
[22 empty] | 15 | 123.4515
[22 empty] | 20 | 135.5942
[22 empty] | 25 | 147.8011
[22 empty] | 30 | 160.0672
[22 empty] | 35 | 171.4495
Equação da curva ajustada no primeiro gráfico B.17:
| $ = 25,12 (kVA/rpm)0,6961 = |  | 1080484.1594 | R$ |  |  |  | limite inferior de 68.9 modificado para |  |  | 0.1
[8 empty] | limite superior de 4583 modificado para |  |  | 6666.6667
Turbina de eixo horizontal:
Equação da curva ajustada no segundo gráfico B.17:
| $ = 9,4666 (kVA/rpm) + 9,1722 = |  |  | ERRO. Fora da validade da curva! ERRO! | R$ |  |  | limite superior de 38 modificado para |  |  | 67
[8 empty] | limite inferior de 8 modificado para |  |  | 0.1
sendo:
|  |  | 222.2222 | kVA/rpm
|  |  | 133.3333 | MVA
|  |  | Para este aproveitamento, com turbina de eixo | Vertical, | tem-se para o custo da ponte rolante:
|  |  |  | Cpr = | 1080484.1594 | R$
| Custos de transporte e seguros (5%), de montagem e testes (8%) e de impostos e taxas (28%): |  |  |  |  | R$
| Custo da ponte rolante instalada: |  |  |  | 1080484.1594 | R$
> EQUIPAMENTOS DIVERSOS
Deve ser considerado como igual a 6% do custo global da Conta .13 - Turbinas e Geradores.
6. EXTRATO DO ORÇAMENTO PADRÃO
Preços de DEZ/06
[8 empty] | PREÇO UNITÁRIO | CUSTO
| CONTA | ITEM |  |  |  | UN. | QUANT. | R$ | 10³ R$
| .11 | ESTRUTURAS E OUTRAS BENFEITORIAS | [6 empty] | 41056.3362
| .11.12 | BENFEITORIAS NA ÁREA DA USINA |  |  |  | gl |  |  | 2650.973
| .11.13 | CASA DE FORÇA | [6 empty] | 31562.6405
| .11.13.00.12 | Escavação |  |  |  | gl |  |  | 0
| .11.13.00.12.10 | Comum |  |  |  | m³ | 0 | 7.6 | 0
| .11.13.00.12.11 | Rocha a céu aberto |  |  |  | m³ | 0 | 21 | 0
| .11.13.00.12.12 | Subterrânea em rocha |  |  |  | m³ | 305536.1908 | 0 | 0
| .11.13.00.13 | Limpeza e tratamento de fundação |  |  |  | gl |  |  | 171.192
| .11.13.00.14 | Concreto |  |  |  | gl |  |  | 23258.7609
| .11.13.00.14.13 | Cimento |  |  |  | t | 11378.8728 | 348 | 3959.8477
| .11.13.00.14.14 | Concreto sem cimento |  |  |  | m³ | 77619.4293 | 114.0801 | 8854.8319
| .11.13.00.14.15 | Armadura |  |  |  | t | 2413.7003 | 4327 | 10444.0812
| .11.13.00.15 | Instalações e acabamentos |  |  |  | gl |  |  | 8132.6877
|  | Subtotal da conta .11 | [6 empty] | 34213.6135
| .11.27 | EVENTUAIS DA CONTA .11 |  |  |  | % | 20 | 34213613.5177 | 6842.7227
| .13 | TURBINAS E GERADORES | [6 empty] | 374790.9464
| .13.13.00.23.17 | Comporta ensecadeira do tubo de sucção |  |  |  | un |  |  | 0
| .13.13.00.23.20 | Guindaste |  |  |  | un |  |  | 0
| .13.13.00.23.28 | Turbina tipo Pelton |  |  |  | un | 10 | 4571147.0014 | 45711.47
| .13.13.00.23.29 | Hidrogerador |  |  |  | un | 10 | 29500757.2204 | 295007.5722
| .13.13.00.23.56 | Peças fixas extras |  |  |  | gl |  |  | 0
|  | Subtotal .13 | [6 empty] | 340719.0422
| .13.27 | EVENTUAIS .13 |  |  |  | % | 10 | 340719042.2187 | 34071.9042
| .14 | EQUIPAMENTO ELÉTRICO ACESSÓRIO | [6 empty] | 80954.8444
| .14.00.00.23 | Equipamento |  |  |  | % | 18 | 374790946.4405 | 67462.3704
|  | Subtotal .14 | [6 empty] | 67462.3704
| .14.27 | EVENTUAIS .14 |  |  |  | % | 20 | 67462370.3593 | 13492.4741
| .15 | DIVERSOS EQUIPAMENTOS DA USINA | [6 empty] | 27103.1321
| .15.13.00.23.20 | Ponte rolante |  |  |  | un | 1 | 1080484.1594 | 1080.4842
| .15.13.00.23.20 | Pórtico rolante |  |  |  | un |  |  | 0
| .15.00.00.23.31 | Equipamentos diversos |  |  |  | % | 6 | 374790946.4405 | 22487.4568
|  | Subtotal .15. | [6 empty] | 23567.9409
| .15.27 | EVENTUAIS .15 |  |  |  | % | 15 | 23567940.9458 | 3535.1911
| TOTAL DA ESTRUTURA | [7 empty] | 523905.2592
6. RELATÓRIO DE OCORRÊNCIAS
| LINHA | COMENTÁRIO
| 452 | Fora da validade da curva! ERRO!
[8 empty] | Parâmteros | Custo Original
[7 empty] | 1 | 35 | 700000 | euros
[7 empty] | 2 | 14467.6711 | 1464513.4036 | libras
[8 empty] | US$ | 2072424.6277
CP =8300 × (Q × H) 0.54
http://www.engineering.lancs.ac.uk/lureg/nwhrm/engineering/turbine_costs.php
http://www.hydroworld.com/articles/print/volume-20/issue-6/articles/asset-management/simplified-method-for-estimating-the-cost.html
R$/m3
Ministério de Minas e Energia – MME
SECRETARIA EXECUTIVA

## hsrp2new
TOMADA D´ÁGUA DO BOMBEAMENTO |  |  | TÚNEL DE FUGA
DADOS DE ENTRADA |  |  | DADOS DE ENTRADA
bomba
Nível de água máximo normal do reservatório (m) - NAmax | 620 |  | Comprimento do túnel de fuga (m) - Lfu | 114.8488 |  | desconta TA
Nível de água mínimo normal do reservatório (m) - NAmin | 580 |  | Vazão turbinada máxima total (m³/s) - Qt | 98.8904 | 78.2727
Elevação da crista da barragem (m) | 622 |  | Nível mínimo do túnel de fuga (m) - Nnfu | 580 |  | c proj
Largura da crista da barragem (m) | 4 |  | Velocidade média do escoamento no túnel de fuga (m/s) - vfu | 2.1 | 1.6622 | 2.1
Quantidade de circuitos de adução | 1 |  | Elevação final da soleira (m) | 568.7441
Vazão bombeada máxima total (m³/s) - Qb | 78.2727 | bomba | Elevação inicial da soleira (m) | 614.8339 |  | TA
Área do conduto associado à tomada de água (m) - Afu | 47.0907 |  | Declividade | -40.13%
Coeficiente para aproximação do escoamento assimétrica - c | 0.8 |  | Número de Manning para trecho sem revestimento - n1 | 0.035 |  | MI
|  |  | Número de Manning para revestimento com concreto projetado - n2 | 0.022 |  | MI
CÁLCULOS |  |  | Número de Manning para revestimento com concreto convencional - n3 | 0.012 |  | MI
Velocidade média do escoamento na comporta (m/s) - vcp | 1.6622 | critérios? | CÁLCULOS
Submergência mínima (m) - S, sendo S = c . vcp. Hfu0,5 | 3.5836
Cota do teto da abertura da tomada d'água (m) - Elsol | 576.4164 |  | Inclinação do túnel de fuga - ifu | -0.40131 |  | mínimo?
Perda de carga na entrada da tomada d'água (m), sendo dh = 0,2. vcp / 2g | 0.028163 |  | Área da seção de escoamento (m²) - Afu | 47.0907
|  |  | Largura / altura da base da seção arco-retangular (m) - Bfu = Hfu | 7.263
DIMENSÕES DA TOMADA D'ÁGUA |  |  | Perda de carga no túnel de fuga (m), sendo dh = (6,35 . Lfu . n22 . vfu2 / Deq4/3] | 0.11937 | 0.074784
Largura da comporta da tomada d'água (m) - Bcp | 6.1378 | 0,8* Hcp | CHAMINÉ DE EQUILÍBRIO INFERIOR | [10 empty] | hf = f V² / 2g |  | 0.018 | f
Altura da comporta da tomada d'água (m) - Hcp | 7.6722 | [12 empty] | C = f / 2g |  | 0.1088 | C | =(1+V28+V29*G27/G29)/(2*9,81)
Cota da soleira da tomada d'água (m) - Elsol | 568.7441 |  | DADOS DE ENTRADA | [10 empty] | C = hf / V²
Largura máxima (m) | 5 | [14 empty] | 0.079091 | C
Número de aberturas da tomada d'água - Nat | 2 |  | Velocidade média do escoamento no túnel de fuga (m/s) - vfu | 2.1
|  |  | Comprimento do túnel de fuga (m) - Lfu | 114.8488 | [6 empty] | Δt (s) | 0.2 |  | Δt = 2 L . CN / a (s) |  | L= compr. conduto (m)
Altura da tomada d'água (m) - Hta | 55.7559 |  | Área da seção de escoamento (m²) - Afu | 47.0907 | [11 empty] | CN = 0,8 (número de Courant)
Largura do bloco da tomada d'água (m) -B1ta | 8.5654 |  | Largura / altura da base da seção arco-retangular (m) - Bfu | 7.263 | [6 empty] | tonda (s)= | 23.1 |  |  |  | a = 1200 m/s (celeridade da onda na água - conduto rígido)
Largura total da tomada d'água (m) -Bta | 21.1307 |  | Perda de carga na entrada da tomada (m) | 0.028163
Comprimento total da tomada d'água na base (m) - Lta | 15.1512 |  | Perda de carga no túnel de fuga (m) | 0.11937 | [6 empty] | f cond. | 0.031732 |  | =ARRED(2*3,1416*(Lc*Ach/(Ac*9,81))^0,5;1)
|  |  | Perda de carga no orifício da chaminé (m) - dh = 0,85. vfu2 / 2g | 0.19106
CARACTERÍSTICAS DOS EQUIPAMENTOS HIDROMECÂNICOS |  | critérios? | Nível de água máximo normal do reservatório (m) - NAmax | 620 | [6 empty] | A/AC x Δt | 0.17309
|  | mais longo? | Nível de água mínimo normal do reservatório (m) - NAmin | 580 | [6 empty] | g/L x Δt | 0.017083
DADOS DE ENTRADA PARA COMPORTAS |  | quais? | Linha de centro do distribuidor (m) - LC | 621
|  | só grade? | Cota da soleira da tomada d'água (m) - Elsol | 568.7441
Níveis
Montante (m) | 620 |  | CÁLCULOS
Jusante (m) | [10 empty] | t (seg) | Δy (m) | yi | yi + 1/2 Δy | C | ΔV | Vi | Vi + 1/2 ΔV | Qi (m³/s)
Ponte de Serviço Montante (m) | 622 |  | Necessidade da chaminé | sim |  |  | fechamento instantâneo |  |  |  | 0 |  | -0.11278 |  | 0.076777 | 0 | 2.1 |  | 98.8904
Ponte de Serviço Jusante (m) |  |  | Elevação superior máxima da chaminé de equilíbrio (m) | 623.3617 | [7 empty] | 0.36349 |  | 0.068963 |  | -0.0069623 |  | 2.0965
Soleira (m) | 568.7441 |  | Elevação inferior mínima da chaminé de equilíbrio (m) | 622.0968 | [6 empty] | 0.2 |  | 0.25071 |  | 0.076269 |  | 2.093 |  | 98.5626
Vão Livre |  |  | Área da seção da chaminé de equilíbrio (m²) - Ach | 54.411 |  |  |  |  | 0.62 | área proposta por ACB, alterada para arco-retângulo |  | 0.36169 |  | 0.43155 |  | -0.013061 |  | 2.0865
Largura (m) - Bcp | 6.1378 |  | Diâmetro interno da chaminé de equilíbrio (m) - Dch | 8.32 | [5 empty] | sem coeficiente de maximização, inclusão da perda no orifício | 0.4 |  | 0.6124 |  | 0.019194 |  | 1.05 |  | 49.4452
Altura total (m) - Hcp | 7.6722 |  | Oscilação máxima na chaminé de equilíbrio (m) - Ymax | 3.5038 |  |  |  |  | 1.4093 | cálculo pelas fórmulas do Manual |  | 0.18062 |  | 0.70271 |  | -0.012362 |  | 1.0438
|  |  | Nível de água máximo na chaminé de equilíbrio (m) - NAxch | 623.391 |  |  |  |  | 621.3109 | cálculo pelas fórmulas do Manual | 0.6 |  | 0.79301 |  | 0.018745 |  | 1.0376 |  | 48.8631
k = Bcp2 x Hcp x Hx / 1000 | 14.8146 |  | Nível de água mínimo na chaminé de equilíbrio (m) - NAnch | 579.3485 |  |  |  |  | 578.8858 | cálculo pelas fórmulas do Manual |  | 0.17854 |  | 0.88228 |  | -0.015413 |  | 1.0299
|  |  | Elevação de fundo da chaminé de equilíbrio (m) - Elch | 623.0968 | [6 empty] | 0.8 |  | 0.97155 |  | 0.018192 |  | 1.0222 |  | 48.1373
Custo | [11 empty] | 0.17561 |  | 1.0594 |  | -0.018417 |  | 1.013
Peças fixas (MI, 2007) - R$ | 456620.183 | [9 empty] | 1 |  | 1.1472 |  | 0.017543 |  | 1.0038 |  | 47.27
[12 empty] | 0.17216 |  | 1.2332 |  | -0.021364 |  | 0.99313
COMPORTA VAGÃO | [10 empty] | 1.2 |  | 1.3193 |  | 0.016804 |  | 0.98244 |  | 46.264
Quantidade | 2 | 1 por circuito | [9 empty] | 0.1682 |  | 1.4034 |  | -0.024246 |  | 0.97032
Valores intermediários: Comprimentos | [10 empty] | 1.4 |  | 1.4875 |  | 0.015985 |  | 0.9582 |  | 45.1222
Peças Fixas (m) | [11 empty] | 0.16376 |  | 1.5694 |  | -0.027055 |  | 0.94467
Percurso (m) | 16.6445 | [9 empty] | 1.6 |  | 1.6513 |  | 0.015095 |  | 0.93114 |  | 43.8482
Valores intermediários: Alturas | [11 empty] | 0.15883 |  | 1.7307 |  | -0.029783 |  | 0.91625
Tabuleiro (m) | 7.8222 | [9 empty] | 1.8 |  | 1.8101 |  | 0.014145 |  | 0.90136 |  | 42.4456
D'água no centro (m) | [11 empty] | 0.15344 |  | 1.8868 |  | -0.032423 |  | 0.88515
D'água na soleira (m) | 51.2559 | [9 empty] | 2 |  | 1.9636 |  | 0.013145 |  | 0.86894 |  | 40.9188
Valores intermediários: Larguras | [11 empty] | 0.1476 |  | 2.0374 |  | -0.034968 |  | 0.85145
Apoio (m) | 6.7378 | [9 empty] | 2.2 |  | 2.1112 |  | 0.012109 |  | 0.83397 |  | 39.2721
Peso | [11 empty] | 0.14133 |  | 2.1818 |  | -0.037411 |  | 0.81526
Peças Fixas (t) | 14.6738 | [9 empty] | 2.4 |  | 2.2525 |  | 0.011047 |  | 0.79656 |  | 37.5105
Comporta (t) | 60.5827 | 56.3201 | [9 empty] | 0.13464 |  | 2.3198 |  | -0.039744 |  | 0.77669
Custo | [10 empty] | 2.6 |  | 2.3871 |  | 0.0099718 |  | 0.75681 |  | 35.6389
Quantidade de divisões teóricas no vão da comporta | 1 | [10 empty] | 0.12756 |  | 2.4509 |  | -0.041962 |  | 0.73583
k' = Bcp2 x Hcp x Hx / 1000 | 14.8146 | [9 empty] | 2.8 |  | 2.5147 |  | 0.0088966 |  | 0.71485 |  | 33.6629
Custo FOB (MI, 2007) - R$ | 1190779.2938 | [10 empty] | 0.1201 |  | 2.5747 |  | -0.044058 |  | 0.69282
[11 empty] | 3 |  | 2.6348 |  | 0.0078338 |  | 0.67079 |  | 31.5881
COMPORTA ENSECADEIRA | [11 empty] | 0.1123 |  | 2.6909 |  | -0.046026 |  | 0.64778
Quantidade | 1 | 1 por circuito | [8 empty] | 3.2 |  | 2.7471 |  | 0.0067956 |  | 0.62477 |  | 29.4207
Altura máxima do módulo (m) | 2 | [10 empty] | 0.10416 |  | 2.7992 |  | -0.047861 |  | 0.60084
Quantidade de módulos | 4 | [9 empty] | 3.4 |  | 2.8512 |  | 0.0057944 |  | 0.57691 |  | 27.1669
Valores intermediários: Comprimentos | [11 empty] | 0.095716 |  | 2.8991 |  | -0.049556 |  | 0.55213
Peças Fixas (m) | [10 empty] | 3.6 |  | 2.947 |  | 0.0048416 |  | 0.52735 |  | 24.8333
Percurso (m) | 51.7559 | [10 empty] | 0.086991 |  | 2.9905 |  | -0.051108 |  | 0.5018
Valores intermediários: Alturas | [10 empty] | 3.8 |  | 3.0339 |  | 0.0039487 |  | 0.47624 |  | 22.4266
Tabuleiro (m) | 7.8222 | [10 empty] | 0.078011 |  | 3.073 |  | -0.05251 |  | 0.44999
D'água no centro (m) | 47.3448 | [9 empty] | 4 |  | 3.112 |  | 0.0031259 |  | 0.42373 |  | 19.9538
D'água na soleira (m) | 51.2559 | [10 empty] | 0.0688 |  | 3.1464 |  | -0.053759 |  | 0.39685
Valores intermediários: Larguras | [10 empty] | 4.2 |  | 3.1808 |  | 0.0023831 |  | 0.36997 |  | 17.4223
Apoio (m) | 6.5378 | [10 empty] | 0.059387 |  | 3.2105 |  | -0.05485 |  | 0.34255
Peso | [6 empty] | Pórtico |  | Pernas |  | 4.4 |  | 3.2401 |  | 0.0017288 |  | 0.31512 |  | 14.8394
Peças Fixas (t) | 10.875 | [5 empty] | Vão | Peso | Altura | Peso |  | 0.049798 |  | 3.265 |  | -0.05578 |  | 0.28723
Comporta (t) | 34.8839 | 48.7285 |  |  |  |  | (m) | (t) | (m) | (t) | 4.6 |  | 3.2899 |  | 0.001171 |  | 0.25934 |  | 12.2126
Módulo (t) | 8.721 | [5 empty] | 5 | 12.4215 | 5 | 2.1685 |  | 0.040063 |  | 3.31 |  | -0.056546 |  | 0.23107
Custo | [6 empty] | 10 | 10.5697 | 6 | 2.4569 | 4.8 |  | 3.33 |  | 0.000716 |  | 0.2028 |  | 9.5498
Quantidade de divisões teóricas no vão da comporta | 1 | [5 empty] | 15 | 12.9327 | 7 | 2.9193 |  | 0.030209 |  | 3.3451 |  | -0.057146 |  | 0.17422
k' = Bcp2 x Hcp x Hx / 1000 | 14.8146 | [5 empty] | 20 | 14.3426 | 8 | 3.0801 | 5 |  | 3.3602 |  | 0.00036933 |  | 0.14565 |  | 6.8588
Custo FOB (MI, 2007) - R$ | 502248.3947 | [5 empty] | 25 | 17.8672 | 9 | 3.6383 |  | 0.020265 |  | 3.3703 |  | -0.057577 |  | 0.11686
[7 empty] | 30 | 21.8927 | 10 | 3.9522 | 5.2 |  | 3.3805 |  | 0.00013505 |  | 0.088074 |  | 4.1475
PÓRTICO ROLANTE | [6 empty] | 35 | 23.3822 | 11 | 4.2742 |  | 0.010262 |  | 3.3856 |  | -0.057838 |  | 0.059155
Dados de Entrada | [8 empty] | 12 | 4.55 | 5.4 |  | 3.3907 |  | 1.5917e-05 |  | 0.030236 |  | 1.4238
Capacidade de carga (t) | 66.641 | [7 empty] | 13 | 4.872 |  | 0.00022806 |  | 3.3909 |  | -0.057927 |  | 0.0012728
Vão (m) | 5 | [7 empty] | 14 | 5.5624 | 5.6 |  | 3.391 |  | 1.3349e-05 |  | -0.027691 |  | -1.304
Altura (m) | 5 | [7 empty] | 15 | 5.8844 |  | -0.0098064 |  | 3.3861 |  | -0.057845 |  | -0.056613
Peso | [10 empty] | 5.8 |  | 3.3812 |  | 0.00012738 |  | -0.085536 |  | -4.028
Pórtico (t) | 12.4215 | [10 empty] | -0.019812 |  | 3.3713 |  | -0.057592 |  | -0.11433
Pernas (t) | 2.1685 | [9 empty] | 6 |  | 3.3614 |  | 0.00035665 |  | -0.14313 |  | -6.74
Custo | [11 empty] | -0.029759 |  | 3.3465 |  | -0.057169 |  | -0.17171
Quantidade de divisões teóricas no vão da comporta | 1 | [9 empty] | 6.2 |  | 3.3316 |  | 0.00069847 |  | -0.2003 |  | -9.4321
k' = Bcp2 x Hcp x Hx / 1000 | 14.8146 | [10 empty] | -0.039618 |  | 3.3118 |  | -0.056577 |  | -0.22859
Custo FOB (MI, 2007) - R$ | 1343418.3543 | [9 empty] | 6.4 |  | 3.292 |  | 0.0011488 |  | -0.25687 |  | -12.0964
[12 empty] | -0.04936 |  | 3.2673 |  | -0.055818 |  | -0.28478
GRADES | [10 empty] | 6.6 |  | 3.2426 |  | 0.0017023 |  | -0.31269 |  | -14.7249
Quantidade | 1 | 1 por circuito | [9 empty] | -0.058956 |  | 3.2131 |  | -0.054894 |  | -0.34014
Informações Complementares | [10 empty] | 6.8 |  | 3.1837 |  | 0.0023524 |  | -0.36759 |  | -17.3099
Cosseno do ângulo com a vertical | 0.98058 | [10 empty] | -0.068377 |  | 3.1495 |  | -0.05381 |  | -0.39449
Largura máxima (m) | 5 | [9 empty] | 7 |  | 3.1153 |  | 0.0030915 |  | -0.4214 |  | -19.8438
Número de peças fixas por unidade | 2 | [10 empty] | -0.077598 |  | 3.0765 |  | -0.052567 |  | -0.44768
Número de peças fixas total | 2 | [9 empty] | 7.2 |  | 3.0377 |  | 0.003911 |  | -0.47396 |  | -22.3193
Valores intermediários: Comprimentos | [11 empty] | -0.086589 |  | 2.9944 |  | -0.051171 |  | -0.49955
Peças Fixas (m) | 232.5867 | [9 empty] | 7.4 |  | 2.9511 |  | 0.004801 |  | -0.52513 |  | -24.7289
Percurso (m) | [11 empty] | -0.095326 |  | 2.9034 |  | -0.049625 |  | -0.54995
Valores intermediários: Alturas | [10 empty] | 7.6 |  | 2.8558 |  | 0.0057513 |  | -0.57476 |  | -27.0658
Tabuleiro (m) | [11 empty] | -0.10378 |  | 2.8039 |  | -0.047935 |  | -0.59873
D'água no centro (m) | [10 empty] | 7.8 |  | 2.752 |  | 0.0067506 |  | -0.62269 |  | -29.3231
D'água na soleira (m) | [11 empty] | -0.11193 |  | 2.696 |  | -0.046105 |  | -0.64575
Valores intermediários: Larguras | [10 empty] | 8 |  | 2.6401 |  | 0.0077873 |  | -0.6688 |  | -31.4942
Apoio (m) | [11 empty] | -0.11975 |  | 2.5802 |  | -0.044142 |  | -0.69087
Peso | [10 empty] | 8.2 |  | 2.5203 |  | 0.0088492 |  | -0.71294 |  | -33.5729
Peças Fixas (t) | 9.3035 | [10 empty] | -0.12723 |  | 2.4567 |  | -0.04205 |  | -0.73397
Comporta (t) | 8.4763 | [9 empty] | 8.4 |  | 2.3931 |  | 0.0099238 |  | -0.75499 |  | -35.5531
Custo | [11 empty] | -0.13432 |  | 2.3259 |  | -0.039836 |  | -0.77491
Custo FOB (MI, 2007) - R$ | 418759.1938 | validade para 1000 | [8 empty] | 8.6 |  | 2.2588 |  | 0.010999 |  | -0.79483 |  | -37.429
[12 empty] | -0.14103 |  | 2.1882 |  | -0.037507 |  | -0.81358
[11 empty] | 8.8 |  | 2.1177 |  | 0.012061 |  | -0.83234 |  | -39.1952
[12 empty] | -0.14732 |  | 2.0441 |  | -0.035069 |  | -0.84987
[11 empty] | 9 |  | 1.9704 |  | 0.013099 |  | -0.8674 |  | -40.8466
[12 empty] | -0.15318 |  | 1.8938 |  | -0.032528 |  | -0.88367
[11 empty] | 9.2 |  | 1.8172 |  | 0.0141 |  | -0.89993 |  | -42.3784
[12 empty] | -0.15859 |  | 1.7379 |  | -0.029892 |  | -0.91488
[11 empty] | 9.4 |  | 1.6586 |  | 0.015052 |  | -0.92982 |  | -43.786
[12 empty] | -0.16353 |  | 1.5769 |  | -0.027168 |  | -0.94341
[11 empty] | 9.6 |  | 1.4951 |  | 0.015944 |  | -0.95699 |  | -45.0654
[12 empty] | -0.168 |  | 1.4111 |  | -0.024363 |  | -0.96917
[11 empty] | 9.8 |  | 1.3271 |  | 0.016767 |  | -0.98135 |  | -46.2127
[12 empty] | -0.17197 |  | 1.2411 |  | -0.021485 |  | -0.9921
[11 empty] | 10 |  | 1.1551 |  | 0.017509 |  | -1.0028 |  | -47.2244
[12 empty] | -0.17544 |  | 1.0674 |  | -0.018542 |  | -1.0121
[11 empty] | 10.2 |  | 0.9797 |  | 0.018162 |  | -1.0214 |  | -48.0976
[12 empty] | -0.1784 |  | 0.8905 |  | -0.015542 |  | -1.0292
[11 empty] | 10.4 |  | 0.8013 |  | 0.018719 |  | -1.0369 |  | -48.8295
[12 empty] | -0.18083 |  | 0.71088 |  | -0.012493 |  | -1.0432
[11 empty] | 10.6 |  | 0.62047 |  | 0.019173 |  | -1.0494 |  | -49.4178
[12 empty] | -0.18273 |  | 0.52911 |  | -0.0094039 |  | -1.0541
[11 empty] | 10.8 |  | 0.43774 |  | 0.019518 |  | -1.0588 |  | -49.8607
[12 empty] | -0.18409 |  | 0.3457 |  | -0.0062828 |  | -1.062
[11 empty] | 11 |  | 0.25365 |  | 0.019751 |  | -1.0651 |  | -50.1565
[12 empty] | -0.18491 |  | 0.1612 |  | -0.0031389 |  | -1.0667
[11 empty] | 11.2 |  | 0.068748 |  | 0.019867 |  | -1.0682 |  | -50.3043
[12 empty] | -0.18518 |  | -0.02384 |  | 1.8829e-05 |  | -1.0682
[11 empty] | 11.4 |  | -0.093143 |  | 0.019866 |  | -1.0682 |  | -50.3034
[12 empty] | -0.1849 |  | -0.18559 |  | 0.0027833 |  | -1.0668
[11 empty] | 11.6 |  | -0.22243 |  | 0.019763 |  | -1.0654 |  | -50.1724
[12 empty] | -0.18418 |  | -0.31452 |  | 0.0049909 |  | -1.0629
[11 empty] | 11.8 |  | -0.32529 |  | 0.019578 |  | -1.0605 |  | -49.9374
[12 empty] | -0.18312 |  | -0.41685 |  | 0.0067469 |  | -1.0571
[11 empty] | 12 |  | -0.40673 |  | 0.01933 |  | -1.0537 |  | -49.6196
[12 empty] | -0.1818 |  | -0.49763 |  | 0.008137 |  | -1.0496
[11 empty] | 12.2 |  | -0.47083 |  | 0.019033 |  | -1.0456 |  | -49.2365
[12 empty] | -0.18028 |  | -0.56097 |  | 0.0092305 |  | -1.041
[11 empty] | 12.4 |  | -0.52088 |  | 0.018698 |  | -1.0363 |  | -48.8018
[12 empty] | -0.17858 |  | -0.61018 |  | 0.010084 |  | -1.0313
[11 empty] | 12.6 |  | -0.55957 |  | 0.018336 |  | -1.0263 |  | -48.3269
[12 empty] | -0.17676 |  | -0.64796 |  | 0.010743 |  | -1.0209
[11 empty] | 12.8 |  | -0.58907 |  | 0.017954 |  | -1.0155 |  | -47.8211
[12 empty] | -0.17485 |  | -0.67649 |  | 0.011244 |  | -1.0099
[11 empty] | 13 |  | -0.61113 |  | 0.017559 |  | -1.0043 |  | -47.2916
[12 empty] | -0.17286 |  | -0.69756 |  | 0.011618 |  | -0.99846
[11 empty] | 13.2 |  | -0.62719 |  | 0.017155 |  | -0.99265 |  | -46.7445
[12 empty] | -0.17081 |  | -0.7126 |  | 0.011888 |  | -0.9867
[11 empty] | 13.4 |  | -0.63841 |  | 0.016746 |  | -0.98076 |  | -46.1847
[12 empty] | -0.16873 |  | -0.72277 |  | 0.012076 |  | -0.97472
[11 empty] | 13.6 |  | -0.64571 |  | 0.016337 |  | -0.96868 |  | -45.616
[12 empty] | -0.16663 |  | -0.72903 |  | 0.012196 |  | -0.96259
[11 empty] | 13.8 |  | -0.64987 |  | 0.015928 |  | -0.95649 |  | -45.0417
[12 empty] | -0.16451 |  | -0.73212 |  | 0.012261 |  | -0.95036
[11 empty] | 14 |  | -0.6515 |  | 0.015522 |  | -0.94423 |  | -44.4643
[12 empty] | -0.16238 |  | -0.73269 |  | 0.012283 |  | -0.93809
[11 empty] | 14.2 |  | -0.6511 |  | 0.015121 |  | -0.93194 |  | -43.8859
[12 empty] | -0.16025 |  | -0.73123 |  | 0.01227 |  | -0.92581
[11 empty] | 14.4 |  | -0.64908 |  | 0.014725 |  | -0.91967 |  | -43.3081
[12 empty] | -0.15813 |  | -0.72815 |  | 0.012229 |  | -0.91356
[11 empty] | 14.6 |  | -0.64577 |  | 0.014336 |  | -0.90744 |  | -42.7322
[12 empty] | -0.15601 |  | -0.72377 |  | 0.012166 |  | -0.90136
[11 empty] | 14.8 |  | -0.64142 |  | 0.013954 |  | -0.89528 |  | -42.1593
[12 empty] | -0.15391 |  | -0.71838 |  | 0.012084 |  | -0.88924
[11 empty] | 15 |  | -0.63627 |  | 0.01358 |  | -0.8832 |  | -41.5903
[12 empty] | -0.15183 |  | -0.71219 |  | 0.011988 |  | -0.8772
[11 empty] | 15.2 |  | -0.63048 |  | 0.013214 |  | -0.87121 |  | -41.0258
[12 empty] | -0.14976 |  | -0.70536 |  | 0.011881 |  | -0.86527
[11 empty] | 15.4 |  | -0.62419 |  | 0.012856 |  | -0.85933 |  | -40.4663
[12 empty] | -0.14771 |  | -0.69805 |  | 0.011765 |  | -0.85344
[11 empty] | 15.6 |  | -0.61753 |  | 0.012507 |  | -0.84756 |  | -39.9123
[12 empty] | -0.14569 |  | -0.69037 |  | 0.011642 |  | -0.84174
[11 empty] | 15.8 |  | -0.61057 |  | 0.012165 |  | -0.83592 |  | -39.364
[12 empty] | -0.14368 |  | -0.68241 |  | 0.011515 |  | -0.83016
[11 empty] | 16 |  | -0.6034 |  | 0.011832 |  | -0.8244 |  | -38.8218
[12 empty] | -0.1417 |  | -0.67426 |  | 0.011383 |  | -0.81871
[11 empty] | 16.2 |  | -0.59609 |  | 0.011508 |  | -0.81302 |  | -38.2857
[12 empty] | -0.13974 |  | -0.66596 |  | 0.011249 |  | -0.8074
[11 empty] | 16.4 |  | -0.58866 |  | 0.011192 |  | -0.80177 |  | -37.756
[12 empty] | -0.13781 |  | -0.65757 |  | 0.011112 |  | -0.79622
[11 empty] | 16.6 |  | -0.58118 |  | 0.010884 |  | -0.79066 |  | -37.2327
[12 empty] | -0.1359 |  | -0.64912 |  | 0.010975 |  | -0.78517
[11 empty] | 16.8 |  | -0.57366 |  | 0.010584 |  | -0.77969 |  | -36.7159
[12 empty] | -0.13401 |  | -0.64066 |  | 0.010836 |  | -0.77427
[11 empty] | 17 |  | -0.56613 |  | 0.010291 |  | -0.76885 |  | -36.2057
[12 empty] | -0.13214 |  | -0.6322 |  | 0.010698 |  | -0.7635
[11 empty] | 17.2 |  | -0.55862 |  | 0.010007 |  | -0.75815 |  | -35.7019
[12 empty] | -0.1303 |  | -0.62377 |  | 0.010559 |  | -0.75287
[11 empty] | 17.4 |  | -0.55114 |  | 0.0097303 |  | -0.74759 |  | -35.2047
[12 empty] | -0.12849 |  | -0.61539 |  | 0.010421 |  | -0.74238
[11 empty] | 17.6 |  | -0.5437 |  | 0.0094609 |  | -0.73717 |  | -34.7139
[12 empty] | -0.1267 |  | -0.60705 |  | 0.010284 |  | -0.73203
[11 empty] | 17.8 |  | -0.53632 |  | 0.0091988 |  | -0.72689 |  | -34.2296
[12 empty] | -0.12493 |  | -0.59879 |  | 0.010147 |  | -0.72181
[11 empty] | 18 |  | -0.529 |  | 0.0089437 |  | -0.71674 |  | -33.7518
[12 empty] | -0.12318 |  | -0.59059 |  | 0.010012 |  | -0.71173
[11 empty] | 18.2 |  | -0.52175 |  | 0.0086956 |  | -0.70673 |  | -33.2803
[12 empty] | -0.12146 |  | -0.58248 |  | 0.0098775 |  | -0.70179
[11 empty] | 18.4 |  | -0.51457 |  | 0.0084542 |  | -0.69685 |  | -32.8152
[12 empty] | -0.11976 |  | -0.57445 |  | 0.0097444 |  | -0.69198
[11 empty] | 18.6 |  | -0.50747 |  | 0.0082194 |  | -0.68711 |  | -32.3563
[12 empty] | -0.11809 |  | -0.56651 |  | 0.0096125 |  | -0.6823
[11 empty] | 18.8 |  | -0.50044 |  | 0.0079911 |  | -0.67749 |  | -31.9037
[12 empty] | -0.11644 |  | -0.55866 |  | 0.0094821 |  | -0.67275
[11 empty] | 19 |  | -0.49351 |  | 0.007769 |  | -0.66801 |  | -31.4571
[12 empty] | -0.11481 |  | -0.55091 |  | 0.009353 |  | -0.66334
[11 empty] | 19.2 |  | -0.48665 |  | 0.0075529 |  | -0.65866 |  | -31.0167
[12 empty] | -0.1132 |  | -0.54325 |  | 0.0092253 |  | -0.65405
[11 empty] | 19.4 |  | -0.47988 |  | 0.0073428 |  | -0.64943 |  | -30.5823
[12 empty] | -0.11161 |  | -0.53569 |  | 0.0090992 |  | -0.64488
[11 empty] | 19.6 |  | -0.47319 |  | 0.0071385 |  | -0.64033 |  | -30.1538
[12 empty] | -0.11005 |  | -0.52822 |  | 0.0089745 |  | -0.63585
[11 empty] | 19.8 |  | -0.4666 |  | 0.0069398 |  | -0.63136 |  | -29.7312
[12 empty] | -0.10851 |  | -0.52085 |  | 0.0088512 |  | -0.62693
[11 empty] | 20 |  | -0.46008 |  | 0.0067466 |  | -0.62251 |  | -29.3144
[12 empty] | -0.10699 |  | -0.51357 |  | 0.0087295 |  | -0.61814
[11 empty] | 20.2 |  | -0.45365 |  | 0.0065587 |  | -0.61378 |  | -28.9033
[12 empty] | -0.10549 |  | -0.5064 |  | 0.0086093 |  | -0.60947
[11 empty] | 20.4 |  | -0.44731 |  | 0.006376 |  | -0.60517 |  | -28.4979
[12 empty] | -0.10401 |  | -0.49931 |  | 0.0084906 |  | -0.60092
[11 empty] | 20.6 |  | -0.44105 |  | 0.0061984 |  | -0.59668 |  | -28.098
[12 empty] | -0.10255 |  | -0.49233 |  | 0.0083734 |  | -0.59249
[11 empty] | 20.8 |  | -0.43488 |  | 0.0060256 |  | -0.58831 |  | -27.7037
[12 empty] | -0.10111 |  | -0.48543 |  | 0.0082577 |  | -0.58418
[11 empty] | 21 |  | -0.42879 |  | 0.0058576 |  | -0.58005 |  | -27.3149
[12 empty] | -0.099687 |  | -0.47863 |  | 0.0081434 |  | -0.57598
[11 empty] | 21.2 |  | -0.42278 |  | 0.0056943 |  | -0.5719 |  | -26.9314
[12 empty] | -0.098288 |  | -0.47192 |  | 0.0080307 |  | -0.56789
[11 empty] | 21.4 |  | -0.41685 |  | 0.0055355 |  | -0.56387 |  | -26.5532
[12 empty] | -0.096907 |  | -0.46531 |  | 0.0079194 |  | -0.55991
[11 empty] | 21.6 |  | -0.41101 |  | 0.0053811 |  | -0.55595 |  | -26.1803
[12 empty] | -0.095546 |  | -0.45878 |  | 0.0078095 |  | -0.55205
[11 empty] | 21.8 |  | -0.40524 |  | 0.005231 |  | -0.54815 |  | -25.8125
[12 empty] | -0.094204 |  | -0.45235 |  | 0.0077011 |  | -0.54429
[11 empty] | 22 |  | -0.39956 |  | 0.0050851 |  | -0.54044 |  | -25.4499
[12 empty] | -0.09288 |  | -0.446 |  | 0.0075941 |  | -0.53665
[11 empty] | 22.2 |  | -0.39395 |  | 0.0049432 |  | -0.53285 |  | -25.0923
[12 empty] | -0.091575 |  | -0.43974 |  | 0.0074886 |  | -0.52911
[11 empty] | 22.4 |  | -0.38842 |  | 0.0048052 |  | -0.52536 |  | -24.7396
[12 empty] | -0.090288 |  | -0.43357 |  | 0.0073844 |  | -0.52167
[11 empty] | 22.6 |  | -0.47871 |  | 0.0046711 |  | -0.51798 |  | -24.3919
[12 empty] | -0.089019 |  | -0.52322 |  | 0.0089172 |  | -0.51352
[11 empty] | 22.8 |  | -0.45418 |  | 0.0045116 |  | -0.50906 |  | -23.972
[12 empty] | -0.087343 |  | -0.49785 |  | 0.0084854 |  | -0.50482
[11 empty] | 23 |  | -0.43322 |  | 0.0043625 |  | -0.50057 |  | -23.5724
[12 empty] | -0.085911 |  | -0.47618 |  | 0.0081163 |  | -0.49652
[11 empty] | 23.2 |  | -0.41531 |  | 0.0042221 |  | -0.49246 |  | -23.1902
[12 empty] | -0.084538 |  | -0.45757 |  | 0.0077997 |  | -0.48856
[11 empty] | 23.4 |  | -0.39987 |  | 0.0040895 |  | -0.48466 |  | -22.8229
[12 empty] | -0.083216 |  | -0.44148 |  | 0.0075258 |  | -0.4809
[11 empty] | 23.6 |  | -0.38647 |  | 0.0039634 |  | -0.47713 |  | -22.4685
[12 empty] | -0.081937 |  | -0.42744 |  | 0.0072869 |  | -0.47349
[11 empty] | 23.8 |  | -0.37473 |  | 0.0038433 |  | -0.46985 |  | -22.1253
[12 empty] | -0.080696 |  | -0.41508 |  | 0.0070766 |  | -0.46631
[11 empty] | 24 |  | -0.36434 |  | 0.0037284 |  | -0.46277 |  | -21.7921
[12 empty] | -0.079489 |  | -0.40408 |  | 0.0068897 |  | -0.45932
[11 empty] | 24.2 |  | -0.35506 |  | 0.0036182 |  | -0.45588 |  | -21.4677
[12 empty] | -0.078313 |  | -0.39422 |  | 0.0067219 |  | -0.45252
[11 empty] | 24.4 |  | -0.3467 |  | 0.0035123 |  | -0.44916 |  | -21.1511
[12 empty] | -0.077164 |  | -0.38528 |  | 0.00657 |  | -0.44587
[11 empty] | 24.6 |  | -0.33909 |  | 0.0034103 |  | -0.44259 |  | -20.8417
[12 empty] | -0.07604 |  | -0.37711 |  | 0.0064311 |  | -0.43937
[11 empty] | 24.8 |  | -0.33211 |  | 0.0033119 |  | -0.43616 |  | -20.5389
[12 empty] | -0.074939 |  | -0.36957 |  | 0.006303 |  | -0.433
[11 empty] | 25 |  | -0.32564 |  | 0.0032169 |  | -0.42985 |  | -20.2421
[12 empty] | -0.073859 |  | -0.36256 |  | 0.0061838 |  | -0.42676
[11 empty] | 25.2 |  | -0.3196 |  | 0.003125 |  | -0.42367 |  | -19.9509
[12 empty] | -0.072799 |  | -0.35599 |  | 0.0060721 |  | -0.42063
[11 empty] | 25.4 |  | -0.31392 |  | 0.0030361 |  | -0.4176 |  | -19.6649
[12 empty] | -0.071757 |  | -0.34979 |  | 0.0059667 |  | -0.41461
[11 empty] | 25.6 |  | -0.30854 |  | 0.0029499 |  | -0.41163 |  | -19.384
[12 empty] | -0.070734 |  | -0.34391 |  | 0.0058666 |  | -0.4087
[11 empty] | 25.8 |  | -0.30342 |  | 0.0028664 |  | -0.40576 |  | -19.1077
[12 empty] | -0.069727 |  | -0.33828 |  | 0.005771 |  | -0.40288
[11 empty] | 26 |  | -0.29852 |  | 0.0027855 |  | -0.39999 |  | -18.8359
[12 empty] | -0.068736 |  | -0.33288 |  | 0.0056793 |  | -0.39715
[11 empty] | 26.2 |  | -0.2938 |  | 0.0027069 |  | -0.39431 |  | -18.5685
[12 empty] | -0.067761 |  | -0.32768 |  | 0.0055908 |  | -0.39152
[11 empty] | 26.4 |  | -0.28925 |  | 0.0026307 |  | -0.38872 |  | -18.3052
[12 empty] | -0.066801 |  | -0.32265 |  | 0.0055053 |  | -0.38597
[11 empty] | 26.6 |  | -0.28484 |  | 0.0025567 |  | -0.38322 |  | -18.046
[12 empty] | -0.065856 |  | -0.31777 |  | 0.0054222 |  | -0.38051
[11 empty] | 26.8 |  | -0.28056 |  | 0.0024849 |  | -0.3778 |  | -17.7906
[12 empty] | -0.064924 |  | -0.31302 |  | 0.0053414 |  | -0.37512
[11 empty] | 27 |  | -0.27639 |  | 0.0024151 |  | -0.37245 |  | -17.5391
[12 empty] | -0.064007 |  | -0.30839 |  | 0.0052627 |  | -0.36982
[11 empty] | 27.2 |  | -0.27231 |  | 0.0023474 |  | -0.36719 |  | -17.2913
[12 empty] | -0.063103 |  | -0.30387 |  | 0.0051857 |  | -0.3646
[11 empty] | 27.4 |  | -0.26833 |  | 0.0022815 |  | -0.36201 |  | -17.0471
[12 empty] | -0.062212 |  | -0.29944 |  | 0.0051104 |  | -0.35945
[11 empty] | 27.6 |  | -0.26444 |  | 0.0022176 |  | -0.3569 |  | -16.8064
[12 empty] | -0.061334 |  | -0.2951 |  | 0.0050366 |  | -0.35438
[11 empty] | 27.8 |  | -0.26062 |  | 0.0021554 |  | -0.35186 |  | -16.5693
[12 empty] | -0.060468 |  | -0.29085 |  | 0.0049642 |  | -0.34938
[11 empty] | 28 |  | -0.25687 |  | 0.002095 |  | -0.34689 |  | -16.3355
[12 empty] | -0.059615 |  | -0.28667 |  | 0.0048931 |  | -0.34445
[11 empty] | 28.2 |  | -0.25319 |  | 0.0020363 |  | -0.342 |  | -16.1051
[12 empty] | -0.058774 |  | -0.28257 |  | 0.0048233 |  | -0.33959
[11 empty] | 28.4 |  | -0.24957 |  | 0.0019793 |  | -0.33718 |  | -15.8779
[12 empty] | -0.057946 |  | -0.27854 |  | 0.0047546 |  | -0.3348
[11 empty] | 28.6 |  | -0.24601 |  | 0.0019239 |  | -0.33242 |  | -15.654
[12 empty] | -0.057129 |  | -0.27458 |  | 0.0046871 |  | -0.33008
[11 empty] | 28.8 |  | -0.24251 |  | 0.00187 |  | -0.32774 |  | -15.4333
[12 empty] | -0.056323 |  | -0.27067 |  | 0.0046206 |  | -0.32543
[11 empty] | 29 |  | -0.23907 |  | 0.0018177 |  | -0.32312 |  | -15.2157
[12 empty] | -0.055529 |  | -0.26683 |  | 0.0045552 |  | -0.32084
[11 empty] | 29.2 |  | -0.23568 |  | 0.0017668 |  | -0.31856 |  | -15.0012
[12 empty] | -0.054746 |  | -0.26305 |  | 0.0044908 |  | -0.31632
[11 empty] | 29.4 |  | -0.23234 |  | 0.0017173 |  | -0.31407 |  | -14.7898
[12 empty] | -0.053974 |  | -0.25933 |  | 0.0044273 |  | -0.31186
[11 empty] | 29.6 |  | -0.22905 |  | 0.0016692 |  | -0.30964 |  | -14.5813
[12 empty] | -0.053214 |  | -0.25566 |  | 0.0043648 |  | -0.30746
[11 empty] | 29.8 |  | -0.22581 |  | 0.0016225 |  | -0.30528 |  | -14.3757
[12 empty] | -0.052464 |  | -0.25204 |  | 0.0043032 |  | -0.30313
[11 empty] | 30 |  | -0.22262 |  | 0.0015771 |  | -0.30097 |  | -14.1731
[12 empty] | -0.051724 |  | -0.24848 |  | 0.0042425 |  | -0.29885
[11 empty] | 30.2 |  | -0.21948 |  | 0.0015329 |  | -0.29673 |  | -13.9733
[12 empty] | -0.050995 |  | -0.24497 |  | 0.0041827 |  | -0.29464
[11 empty] | 30.4 |  | -0.21638 |  | 0.00149 |  | -0.29255 |  | -13.7763
[12 empty] | -0.050276 |  | -0.24151 |  | 0.0041237 |  | -0.29049
[11 empty] | 30.6 |  | -0.21332 |  | 0.0014483 |  | -0.28843 |  | -13.5822
[12 empty] | -0.049567 |  | -0.23811 |  | 0.0040656 |  | -0.28639
[11 empty] | 30.8 |  | -0.21031 |  | 0.0014078 |  | -0.28436 |  | -13.3907
[12 empty] | -0.048869 |  | -0.23475 |  | 0.0040083 |  | -0.28236
[11 empty] | 31 |  | -0.20734 |  | 0.0013684 |  | -0.28035 |  | -13.202
[12 empty] | -0.04818 |  | -0.23143 |  | 0.0039519 |  | -0.27838
[11 empty] | 31.2 |  | -0.20442 |  | 0.0013301 |  | -0.2764 |  | -13.0159
[12 empty] | -0.047501 |  | -0.22817 |  | 0.0038962 |  | -0.27445
[11 empty] | 31.4 |  | -0.20154 |  | 0.0012928 |  | -0.2725 |  | -12.8324
[12 empty] | -0.046831 |  | -0.22495 |  | 0.0038413 |  | -0.27058
[11 empty] | 31.6 |  | -0.19869 |  | 0.0012566 |  | -0.26866 |  | -12.6515
[12 empty] | -0.046171 |  | -0.22178 |  | 0.0037872 |  | -0.26677
[11 empty] | 31.8 |  | -0.19589 |  | 0.0012215 |  | -0.26488 |  | -12.4732
[12 empty] | -0.04552 |  | -0.21865 |  | 0.0037339 |  | -0.26301
[11 empty] | 32 |  | -0.19313 |  | 0.0011873 |  | -0.26114 |  | -12.2973
[12 empty] | -0.044878 |  | -0.21557 |  | 0.0036813 |  | -0.2593
[11 empty] | 32.2 |  | -0.19041 |  | 0.001154 |  | -0.25746 |  | -12.124
[12 empty] | -0.044246 |  | -0.21253 |  | 0.0036294 |  | -0.25565
[11 empty] | 32.4 |  | -0.18772 |  | 0.0011217 |  | -0.25383 |  | -11.9531
[12 empty] | -0.043622 |  | -0.20953 |  | 0.0035783 |  | -0.25204
[11 empty] | 32.6 |  | -0.18508 |  | 0.0010903 |  | -0.25025 |  | -11.7846
[12 empty] | -0.043007 |  | -0.20658 |  | 0.0035279 |  | -0.24849
[11 empty] | 32.8 |  | -0.18247 |  | 0.0010598 |  | -0.24672 |  | -11.6184
[12 empty] | -0.042401 |  | -0.20367 |  | 0.0034782 |  | -0.24499
[11 empty] | 33 |  | -0.17989 |  | 0.0010301 |  | -0.24325 |  | -11.4546
[12 empty] | -0.041803 |  | -0.20079 |  | 0.0034292 |  | -0.24153
[11 empty] | 33.2 |  | -0.17736 |  | 0.0010013 |  | -0.23982 |  | -11.2931
[12 empty] | -0.041214 |  | -0.19796 |  | 0.0033809 |  | -0.23813
[11 empty] | 33.4 |  | -0.17486 |  | 0.00097324 |  | -0.23644 |  | -11.1339
[12 empty] | -0.040633 |  | -0.19517 |  | 0.0033333 |  | -0.23477
[11 empty] | 33.6 |  | -0.17239 |  | 0.000946 |  | -0.2331 |  | -10.977
[12 empty] | -0.04006 |  | -0.19242 |  | 0.0032863 |  | -0.23146
[11 empty] | 33.8 |  | -0.16996 |  | 0.00091951 |  | -0.22982 |  | -10.8222
[12 empty] | -0.039495 |  | -0.18971 |  | 0.00324 |  | -0.2282
[11 empty] | 34 |  | -0.16756 |  | 0.00089377 |  | -0.22658 |  | -10.6696
[12 empty] | -0.038938 |  | -0.18703 |  | 0.0031944 |  | -0.22498
[11 empty] | 34.2 |  | -0.1652 |  | 0.00086874 |  | -0.22338 |  | -10.5192
[12 empty] | -0.038389 |  | -0.1844 |  | 0.0031494 |  | -0.22181
[11 empty] | 34.4 |  | -0.16287 |  | 0.00084442 |  | -0.22023 |  | -10.3709
[12 empty] | -0.037848 |  | -0.1818 |  | 0.003105 |  | -0.21868
[11 empty] | 34.6 |  | -0.16058 |  | 0.00082078 |  | -0.21713 |  | -10.2247
[12 empty] | -0.037314 |  | -0.17923 |  | 0.0030613 |  | -0.2156
[11 empty] | 34.8 |  | -0.15831 |  | 0.00079779 |  | -0.21407 |  | -10.0805
[12 empty] | -0.036788 |  | -0.17671 |  | 0.0030181 |  | -0.21256
[11 empty] | 35 |  | -0.15608 |  | 0.00077546 |  | -0.21105 |  | -9.9384
[12 empty] | -0.03627 |  | -0.17422 |  | 0.0029756 |  | -0.20956
[11 empty] | 35.2 |  | -0.15388 |  | 0.00075374 |  | -0.20807 |  | -9.7983
[12 empty] | -0.035758 |  | -0.17176 |  | 0.0029337 |  | -0.20661
[11 empty] | 35.4 |  | -0.15171 |  | 0.00073264 |  | -0.20514 |  | -9.6601
[12 empty] | -0.035254 |  | -0.16934 |  | 0.0028923 |  | -0.20369
[11 empty] | 35.6 |  | -0.14957 |  | 0.00071213 |  | -0.20225 |  | -9.5239
[12 empty] | -0.034757 |  | -0.16695 |  | 0.0028516 |  | -0.20082
[11 empty] | 35.8 |  | -0.14746 |  | 0.00069219 |  | -0.19939 |  | -9.3896
[12 empty] | -0.034267 |  | -0.1646 |  | 0.0028114 |  | -0.19799
[11 empty] | 36 |  | -0.14538 |  | 0.0006728 |  | -0.19658 |  | -9.2573
[12 empty] | -0.033784 |  | -0.16228 |  | 0.0027718 |  | -0.1952
[11 empty] | 36.2 |  | -0.14333 |  | 0.00065397 |  | -0.19381 |  | -9.1267
[12 empty] | -0.033307 |  | -0.15999 |  | 0.0027327 |  | -0.19245
[11 empty] | 36.4 |  | -0.14131 |  | 0.00063565 |  | -0.19108 |  | -8.998
[12 empty] | -0.032838 |  | -0.15773 |  | 0.0026942 |  | -0.18973
[11 empty] | 36.6 |  | -0.13932 |  | 0.00061785 |  | -0.18838 |  | -8.8712
[12 empty] | -0.032375 |  | -0.15551 |  | 0.0026562 |  | -0.18706
[11 empty] | 36.8 |  | -0.13736 |  | 0.00060055 |  | -0.18573 |  | -8.7461
[12 empty] | -0.031918 |  | -0.15332 |  | 0.0026188 |  | -0.18442
[11 empty] | 37 |  | -0.13542 |  | 0.00058374 |  | -0.18311 |  | -8.6228
[12 empty] | -0.031468 |  | -0.15115 |  | 0.0025819 |  | -0.18182
[11 empty] | 37.2 |  | -0.13351 |  | 0.00056739 |  | -0.18053 |  | -8.5012
[12 empty] | -0.031025 |  | -0.14902 |  | 0.0025455 |  | -0.17926
[11 empty] | 37.4 |  | -0.13163 |  | 0.0005515 |  | -0.17798 |  | -8.3813
[12 empty] | -0.030587 |  | -0.14692 |  | 0.0025096 |  | -0.17673
[11 empty] | 37.6 |  | -0.12977 |  | 0.00053606 |  | -0.17547 |  | -8.2631
[12 empty] | -0.030156 |  | -0.14485 |  | 0.0024742 |  | -0.17424
[11 empty] | 37.8 |  | -0.12794 |  | 0.00052105 |  | -0.173 |  | -8.1466
[12 empty] | -0.029731 |  | -0.14281 |  | 0.0024394 |  | -0.17178
[11 empty] | 38 |  | -0.12614 |  | 0.00050646 |  | -0.17056 |  | -8.0317
[12 empty] | -0.029311 |  | -0.14079 |  | 0.002405 |  | -0.16936
[11 empty] | 38.2 |  | -0.12436 |  | 0.00049228 |  | -0.16815 |  | -7.9185
[12 empty] | -0.028898 |  | -0.13881 |  | 0.0023711 |  | -0.16697
[11 empty] | 38.4 |  | -0.12261 |  | 0.00047849 |  | -0.16578 |  | -7.8068
[12 empty] | -0.028491 |  | -0.13685 |  | 0.0023377 |  | -0.16461
[11 empty] | 38.6 |  | -0.12088 |  | 0.00046509 |  | -0.16345 |  | -7.6968
[12 empty] | -0.028089 |  | -0.13492 |  | 0.0023047 |  | -0.16229
[11 empty] | 38.8 |  | -0.11917 |  | 0.00045207 |  | -0.16114 |  | -7.5882
[12 empty] | -0.027693 |  | -0.13302 |  | 0.0022722 |  | -0.16
[11 empty] | 39 |  | -0.11749 |  | 0.00043941 |  | -0.15887 |  | -7.4812
[12 empty] | -0.027302 |  | -0.13114 |  | 0.0022402 |  | -0.15775
[11 empty] | 39.2 |  | -0.11584 |  | 0.00042711 |  | -0.15663 |  | -7.3757
[12 empty] | -0.026917 |  | -0.12929 |  | 0.0022086 |  | -0.15552
[11 empty] | 39.4 |  | -0.1142 |  | 0.00041515 |  | -0.15442 |  | -7.2717
[12 empty] | -0.026538 |  | -0.12747 |  | 0.0021775 |  | -0.15333
[11 empty] | 39.6 |  | -0.11259 |  | 0.00040352 |  | -0.15224 |  | -7.1692
[12 empty] | -0.026164 |  | -0.12567 |  | 0.0021468 |  | -0.15117
[11 empty] | 39.8 |  | -0.111 |  | 0.00039222 |  | -0.1501 |  | -7.0681
[12 empty] | -0.025795 |  | -0.1239 |  | 0.0021165 |  | -0.14904
[11 empty] | 40 |  | -0.10944 |  | 0.00038124 |  | -0.14798 |  | -6.9684
[12 empty] | -0.025431 |  | -0.12215 |  | 0.0020867 |  | -0.14694
[11 empty] | 40.2 |  | -0.1079 |  | 0.00037056 |  | -0.14589 |  | -6.8702
[12 empty] | -0.025072 |  | -0.12043 |  | 0.0020573 |  | -0.14486
[11 empty] | 40.4 |  | -0.10637 |  | 0.00036018 |  | -0.14384 |  | -6.7733
[12 empty] | -0.024719 |  | -0.11873 |  | 0.0020283 |  | -0.14282
[11 empty] | 40.6 |  | -0.10487 |  | 0.0003501 |  | -0.14181 |  | -6.6778
[12 empty] | -0.02437 |  | -0.11706 |  | 0.0019997 |  | -0.14081
[11 empty] | 40.8 |  | -0.1034 |  | 0.00034029 |  | -0.13981 |  | -6.5836
[12 empty] | -0.024027 |  | -0.11541 |  | 0.0019715 |  | -0.13882
[11 empty] | 41 |  | -0.10194 |  | 0.00033076 |  | -0.13784 |  | -6.4908
[12 empty] | -0.023688 |  | -0.11378 |  | 0.0019437 |  | -0.13686
[11 empty] | 41.2 |  | -0.1005 |  | 0.0003215 |  | -0.13589 |  | -6.3992
[12 empty] | -0.023354 |  | -0.11218 |  | 0.0019163 |  | -0.13493
[11 empty] | 41.4 |  | -0.099083 |  | 0.0003125 |  | -0.13398 |  | -6.309
[12 empty] | -0.023024 |  | -0.1106 |  | 0.0018892 |  | -0.13303
[11 empty] | 41.6 |  | -0.097686 |  | 0.00030375 |  | -0.13209 |  | -6.22
[12 empty] | -0.0227 |  | -0.10904 |  | 0.0018626 |  | -0.13116
[11 empty] | 41.8 |  | -0.096309 |  | 0.00029524 |  | -0.13022 |  | -6.1323
[12 empty] | -0.02238 |  | -0.1075 |  | 0.0018363 |  | -0.12931
[11 empty] | 42 |  | -0.094951 |  | 0.00028697 |  | -0.12839 |  | -6.0459
[12 empty] | -0.022064 |  | -0.10598 |  | 0.0018105 |  | -0.12748
[11 empty] | 42.2 |  | -0.093612 |  | 0.00027894 |  | -0.12658 |  | -5.9606
[12 empty] | -0.021753 |  | -0.10449 |  | 0.0017849 |  | -0.12568
[11 empty] | 42.4 |  | -0.092292 |  | 0.00027112 |  | -0.12479 |  | -5.8765
[12 empty] | -0.021446 |  | -0.10301 |  | 0.0017598 |  | -0.12391
[11 empty] | 42.6 |  | -0.09099 |  | 0.00026353 |  | -0.12303 |  | -5.7937
[12 empty] | -0.021144 |  | -0.10156 |  | 0.001735 |  | -0.12216
[11 empty] | 42.8 |  | -0.089707 |  | 0.00025615 |  | -0.1213 |  | -5.712
[12 empty] | -0.020846 |  | -0.10013 |  | 0.0017105 |  | -0.12044
[11 empty] | 43 |  | -0.088442 |  | 0.00024898 |  | -0.11959 |  | -5.6314
[12 empty] | -0.020552 |  | -0.098718 |  | 0.0016864 |  | -0.11874
[11 empty] | 43.2 |  | -0.087195 |  | 0.00024201 |  | -0.1179 |  | -5.552
[12 empty] | -0.020262 |  | -0.097326 |  | 0.0016626 |  | -0.11707
[11 empty] | 43.4 |  | -0.085965 |  | 0.00023523 |  | -0.11624 |  | -5.4737
[12 empty] | -0.019976 |  | -0.095953 |  | 0.0016392 |  | -0.11542
[11 empty] | 43.6 |  | -0.084753 |  | 0.00022864 |  | -0.1146 |  | -5.3965
[12 empty] | -0.019694 |  | -0.0946 |  | 0.001616 |  | -0.11379
[11 empty] | 43.8 |  | -0.083558 |  | 0.00022224 |  | -0.11298 |  | -5.3204
[12 empty] | -0.019417 |  | -0.093266 |  | 0.0015933 |  | -0.11219
[11 empty] | 44 |  | -0.08238 |  | 0.00021601 |  | -0.11139 |  | -5.2454
[12 empty] | -0.019143 |  | -0.091951 |  | 0.0015708 |  | -0.1106
[11 empty] | 44.2 |  | -0.081218 |  | 0.00020997 |  | -0.10982 |  | -5.1714
[12 empty] | -0.018873 |  | -0.090654 |  | 0.0015486 |  | -0.10904
[11 empty] | 44.4 |  | -0.080073 |  | 0.00020409 |  | -0.10827 |  | -5.0985
[12 empty] | -0.018607 |  | -0.089376 |  | 0.0015268 |  | -0.10751
[11 empty] | 44.6 |  | -0.078944 |  | 0.00019837 |  | -0.10674 |  | -5.0266
[12 empty] | -0.018344 |  | -0.088116 |  | 0.0015053 |  | -0.10599
[11 empty] | 44.8 |  | -0.07783 |  | 0.00019281 |  | -0.10524 |  | -4.9557
[12 empty] | -0.018086 |  | -0.086873 |  | 0.001484 |  | -0.1045
[11 empty] | 45 |  | -0.095916 |  | 0.00018741 |  | -0.10375 |  | -4.8858
[12 empty] | -0.017831 |  | -0.10483 |  | 0.0017908 |  | -0.10286
[11 empty] | 45.2 |  | -0.090997 |  | 0.000181 |  | -0.10196 |  | -4.8015
[12 empty] | -0.017494 |  | -0.099744 |  | 0.0017039 |  | -0.10111
[11 empty] | 45.4 |  | -0.086793 |  | 0.000175 |  | -0.10026 |  | -4.7213
[12 empty] | -0.017207 |  | -0.095396 |  | 0.0016297 |  | -0.099444
[11 empty] | 45.6 |  | -0.0832 |  | 0.00016936 |  | -0.09863 |  | -4.6445
[12 empty] | -0.016931 |  | -0.091665 |  | 0.0015659 |  | -0.097847
[11 empty] | 45.8 |  | -0.080105 |  | 0.00016402 |  | -0.097064 |  | -4.5708
[12 empty] | -0.016665 |  | -0.088437 |  | 0.0015108 |  | -0.096308
[11 empty] | 46 |  | -0.077416 |  | 0.00015896 |  | -0.095553 |  | -4.4997
[12 empty] | -0.016409 |  | -0.08562 |  | 0.0014627 |  | -0.094822
[11 empty] | 46.2 |  | -0.07506 |  | 0.00015413 |  | -0.09409 |  | -4.4308
[12 empty] | -0.01616 |  | -0.08314 |  | 0.0014203 |  | -0.09338
[11 empty] | 46.4 |  | -0.072976 |  | 0.00014951 |  | -0.09267 |  | -4.3639
[12 empty] | -0.015918 |  | -0.080934 |  | 0.0013826 |  | -0.091979
[11 empty] | 46.6 |  | -0.071115 |  | 0.00014508 |  | -0.091287 |  | -4.2988
[12 empty] | -0.015682 |  | -0.078955 |  | 0.0013488 |  | -0.090613
[11 empty] | 46.8 |  | -0.069437 |  | 0.00014083 |  | -0.089939 |  | -4.2353
[12 empty] | -0.015451 |  | -0.077162 |  | 0.0013182 |  | -0.089279
[11 empty] | 47 |  | -0.06791 |  | 0.00013673 |  | -0.08862 |  | -4.1732
[12 empty] | -0.015225 |  | -0.075523 |  | 0.0012902 |  | -0.087975
[11 empty] | 47.2 |  | -0.066509 |  | 0.00013278 |  | -0.08733 |  | -4.1124
[12 empty] | -0.015005 |  | -0.074011 |  | 0.0012643 |  | -0.086698
[11 empty] | 47.4 |  | -0.065211 |  | 0.00012896 |  | -0.086066 |  | -4.0529
[12 empty] | -0.014788 |  | -0.072604 |  | 0.0012403 |  | -0.085446
[11 empty] | 47.6 |  | -0.063999 |  | 0.00012527 |  | -0.084826 |  | -3.9945
[12 empty] | -0.014575 |  | -0.071286 |  | 0.0012178 |  | -0.084217
[11 empty] | 47.8 |  | -0.062859 |  | 0.0001217 |  | -0.083608 |  | -3.9371
[12 empty] | -0.014366 |  | -0.070043 |  | 0.0011965 |  | -0.083009
[11 empty] | 48 |  | -0.061781 |  | 0.00011824 |  | -0.082411 |  | -3.8808
[12 empty] | -0.014161 |  | -0.068861 |  | 0.0011764 |  | -0.081823
[11 empty] | 48.2 |  | -0.060753 |  | 0.00011489 |  | -0.081235 |  | -3.8254
[12 empty] | -0.013959 |  | -0.067733 |  | 0.0011571 |  | -0.080656
[11 empty] | 48.4 |  | -0.05977 |  | 0.00011164 |  | -0.080078 |  | -3.7709
[12 empty] | -0.013761 |  | -0.066651 |  | 0.0011386 |  | -0.079508
[11 empty] | 48.6 |  | -0.058825 |  | 0.00010849 |  | -0.078939 |  | -3.7173
[12 empty] | -0.013565 |  | -0.065607 |  | 0.0011208 |  | -0.078379
[11 empty] | 48.8 |  | -0.057912 |  | 0.00010543 |  | -0.077818 |  | -3.6645
[12 empty] | -0.013373 |  | -0.064598 |  | 0.0011035 |  | -0.077267
[11 empty] | 49 |  | -0.057028 |  | 0.00010246 |  | -0.076715 |  | -3.6126
[12 empty] | -0.013183 |  | -0.063619 |  | 0.0010868 |  | -0.076171
[11 empty] | 49.2 |  | -0.056169 |  | 9.9577e-05 |  | -0.075628 |  | -3.5614
[12 empty] | -0.012997 |  | -0.062667 |  | 0.0010706 |  | -0.075093
[11 empty] | 49.4 |  | -0.055332 |  | 9.6778e-05 |  | -0.074557 |  | -3.511
[12 empty] | -0.012813 |  | -0.061739 |  | 0.0010547 |  | -0.07403
[11 empty] | 49.6 |  | -0.054516 |  | 9.4059e-05 |  | -0.073503 |  | -3.4613
[12 empty] | -0.012632 |  | -0.060832 |  | 0.0010392 |  | -0.072983
[11 empty] | 49.8 |  | -0.053718 |  | 9.1418e-05 |  | -0.072464 |  | -3.4124
[12 empty] | -0.012453 |  | -0.059945 |  | 0.001024 |  | -0.071952
[11 empty] | 50 |  | -0.052937 |  | 8.8853e-05 |  | -0.07144 |  | -3.3641
[12 empty] | -0.012277 |  | -0.059075 |  | 0.0010092 |  | -0.070935
[11 empty] | 50.2 |  | -0.052171 |  | 8.636e-05 |  | -0.07043 |  | -3.3166
[12 empty] | -0.012104 |  | -0.058223 |  | 0.00099463 |  | -0.069933
[11 empty] | 50.4 |  | -0.05142 |  | 8.3938e-05 |  | -0.069436 |  | -3.2698
[12 empty] | -0.011933 |  | -0.057386 |  | 0.00098034 |  | -0.068946
[11 empty] | 50.6 |  | -0.050682 |  | 8.1585e-05 |  | -0.068455 |  | -3.2236
[12 empty] | -0.011764 |  | -0.056564 |  | 0.0009663 |  | -0.067972
[11 empty] | 50.8 |  | -0.049957 |  | 7.9298e-05 |  | -0.067489 |  | -3.1781
[12 empty] | -0.011598 |  | -0.055756 |  | 0.00095249 |  | -0.067013
[11 empty] | 51 |  | -0.049244 |  | 7.7075e-05 |  | -0.066537 |  | -3.1333
[12 empty] | -0.011435 |  | -0.054961 |  | 0.00093892 |  | -0.066067
[11 empty] | 51.2 |  | -0.048543 |  | 7.4915e-05 |  | -0.065598 |  | -3.089
[12 empty] | -0.011273 |  | -0.05418 |  | 0.00092556 |  | -0.065135
[11 empty] | 51.4 |  | -0.047853 |  | 7.2816e-05 |  | -0.064672 |  | -3.0455
[12 empty] | -0.011114 |  | -0.05341 |  | 0.00091242 |  | -0.064216
[11 empty] | 51.6 |  | -0.047174 |  | 7.0776e-05 |  | -0.06376 |  | -3.0025
[12 empty] | -0.010957 |  | -0.052652 |  | 0.00089947 |  | -0.06331
[11 empty] | 51.8 |  | -0.046505 |  | 6.8793e-05 |  | -0.06286 |  | -2.9601
[12 empty] | -0.010803 |  | -0.051906 |  | 0.00088673 |  | -0.062417
[11 empty] | 52 |  | -0.045846 |  | 6.6866e-05 |  | -0.061973 |  | -2.9184
[12 empty] | -0.01065 |  | -0.051171 |  | 0.00087417 |  | -0.061536
[11 empty] | 52.2 |  | -0.045197 |  | 6.4993e-05 |  | -0.061099 |  | -2.8772
[12 empty] | -0.0105 |  | -0.050447 |  | 0.0008618 |  | -0.060668
[11 empty] | 52.4 |  | -0.044558 |  | 6.3173e-05 |  | -0.060237 |  | -2.8366
[12 empty] | -0.010352 |  | -0.049734 |  | 0.00084962 |  | -0.059813
[11 empty] | 52.6 |  | -0.043928 |  | 6.1403e-05 |  | -0.059388 |  | -2.7966
[12 empty] | -0.010206 |  | -0.049031 |  | 0.00083761 |  | -0.058969
[11 empty] | 52.8 |  | -0.043307 |  | 5.9683e-05 |  | -0.05855 |  | -2.7572
[12 empty] | -0.010062 |  | -0.048338 |  | 0.00082578 |  | -0.058137
[11 empty] | 53 |  | -0.042695 |  | 5.8012e-05 |  | -0.057724 |  | -2.7183
[12 empty] | -0.0099202 |  | -0.047656 |  | 0.00081411 |  | -0.057317
[11 empty] | 53.2 |  | -0.042093 |  | 5.6387e-05 |  | -0.05691 |  | -2.6799
[12 empty] | -0.0097803 |  | -0.046983 |  | 0.00080262 |  | -0.056509
[11 empty] | 53.4 |  | -0.041498 |  | 5.4808e-05 |  | -0.056108 |  | -2.6422
[12 empty] | -0.0096424 |  | -0.046319 |  | 0.00079129 |  | -0.055712
[11 empty] | 53.6 |  | -0.040913 |  | 5.3273e-05 |  | -0.055316 |  | -2.6049
[12 empty] | -0.0095064 |  | -0.045666 |  | 0.00078012 |  | -0.054926
[11 empty] | 53.8 |  | -0.040335 |  | 5.1781e-05 |  | -0.054536 |  | -2.5682
[12 empty] | -0.0093723 |  | -0.045021 |  | 0.00076911 |  | -0.054152
[11 empty] | 54 |  | -0.039766 |  | 5.033e-05 |  | -0.053767 |  | -2.5319
[12 empty] | -0.0092401 |  | -0.044386 |  | 0.00075826 |  | -0.053388
[11 empty] | 54.2 |  | -0.039205 |  | 4.8921e-05 |  | -0.053009 |  | -2.4962
[12 empty] | -0.0091098 |  | -0.04376 |  | 0.00074756 |  | -0.052635
[11 empty] | 54.4 |  | -0.038652 |  | 4.7551e-05 |  | -0.052261 |  | -2.461
[12 empty] | -0.0089814 |  | -0.043142 |  | 0.00073701 |  | -0.051893
[11 empty] | 54.6 |  | -0.038107 |  | 4.6219e-05 |  | -0.051524 |  | -2.4263
[12 empty] | -0.0088547 |  | -0.042534 |  | 0.00072662 |  | -0.051161
[11 empty] | 54.8 |  | -0.037569 |  | 4.4925e-05 |  | -0.050798 |  | -2.3921
[12 empty] | -0.0087298 |  | -0.041934 |  | 0.00071637 |  | -0.05044
[11 empty] | 55 |  | -0.037039 |  | 4.3666e-05 |  | -0.050081 |  | -2.3584
[12 empty] | -0.0086067 |  | -0.041342 |  | 0.00070626 |  | -0.049728
[11 empty] | 55.2 |  | -0.036517 |  | 4.2444e-05 |  | -0.049375 |  | -2.3251
[12 empty] | -0.0084853 |  | -0.040759 |  | 0.0006963 |  | -0.049027
[11 empty] | 55.4 |  | -0.036002 |  | 4.1255e-05 |  | -0.048679 |  | -2.2923
[12 empty] | -0.0083657 |  | -0.040184 |  | 0.00068648 |  | -0.048336
[11 empty] | 55.6 |  | -0.035494 |  | 4.0099e-05 |  | -0.047992 |  | -2.26
[12 empty] | -0.0082477 |  | -0.039618 |  | 0.0006768 |  | -0.047654
[11 empty] | 55.8 |  | -0.034993 |  | 3.8976e-05 |  | -0.047316 |  | -2.2281
[12 empty] | -0.0081314 |  | -0.039059 |  | 0.00066725 |  | -0.046982
[11 empty] | 56 |  | -0.0345 |  | 3.7885e-05 |  | -0.046648 |  | -2.1967
[12 empty] | -0.0080167 |  | -0.038508 |  | 0.00065784 |  | -0.046319
[11 empty] | 56.2 |  | -0.034013 |  | 3.6824e-05 |  | -0.04599 |  | -2.1657
[12 empty] | -0.0079037 |  | -0.037965 |  | 0.00064857 |  | -0.045666
[11 empty] | 56.4 |  | -0.033533 |  | 3.5793e-05 |  | -0.045342 |  | -2.1352
[12 empty] | -0.0077922 |  | -0.03743 |  | 0.00063942 |  | -0.045022
[11 empty] | 56.6 |  | -0.033061 |  | 3.479e-05 |  | -0.044702 |  | -2.1051
[12 empty] | -0.0076823 |  | -0.036902 |  | 0.0006304 |  | -0.044387
[11 empty] | 56.8 |  | -0.032594 |  | 3.3816e-05 |  | -0.044072 |  | -2.0754
[12 empty] | -0.007574 |  | -0.036381 |  | 0.00062151 |  | -0.043761
[11 empty] | 57 |  | -0.032135 |  | 3.2869e-05 |  | -0.043451 |  | -2.0461
[12 empty] | -0.0074672 |  | -0.035868 |  | 0.00061275 |  | -0.043144
[11 empty] | 57.2 |  | -0.031681 |  | 3.1948e-05 |  | -0.042838 |  | -2.0173
[12 empty] | -0.0073619 |  | -0.035362 |  | 0.00060411 |  | -0.042536
[11 empty] | 57.4 |  | -0.031235 |  | 3.1054e-05 |  | -0.042234 |  | -1.9888
[12 empty] | -0.0072581 |  | -0.034864 |  | 0.00059559 |  | -0.041936
[11 empty] | 57.6 |  | -0.030794 |  | 3.0184e-05 |  | -0.041638 |  | -1.9608
[12 empty] | -0.0071557 |  | -0.034372 |  | 0.00058719 |  | -0.041345
[11 empty] | 57.8 |  | -0.03036 |  | 2.9339e-05 |  | -0.041051 |  | -1.9331
[12 empty] | -0.0070548 |  | -0.033887 |  | 0.00057891 |  | -0.040761
[11 empty] | 58 |  | -0.029932 |  | 2.8517e-05 |  | -0.040472 |  | -1.9059
[12 empty] | -0.0069553 |  | -0.033409 |  | 0.00057074 |  | -0.040187
[11 empty] | 58.2 |  | -0.02951 |  | 2.7718e-05 |  | -0.039901 |  | -1.879
[12 empty] | -0.0068572 |  | -0.032938 |  | 0.00056269 |  | -0.03962
[11 empty] | 58.4 |  | -0.029093 |  | 2.6942e-05 |  | -0.039339 |  | -1.8525
[12 empty] | -0.0067605 |  | -0.032474 |  | 0.00055476 |  | -0.039061
[11 empty] | 58.6 |  | -0.028683 |  | 2.6188e-05 |  | -0.038784 |  | -1.8264
[12 empty] | -0.0066652 |  | -0.032016 |  | 0.00054694 |  | -0.03851
[11 empty] | 58.8 |  | -0.028279 |  | 2.5454e-05 |  | -0.038237 |  | -1.8006
[12 empty] | -0.0065712 |  | -0.031564 |  | 0.00053922 |  | -0.037967
[11 empty] | 59 |  | -0.02788 |  | 2.4741e-05 |  | -0.037698 |  | -1.7752
[12 empty] | -0.0064785 |  | -0.031119 |  | 0.00053162 |  | -0.037432
[11 empty] | 59.2 |  | -0.027487 |  | 2.4048e-05 |  | -0.037166 |  | -1.7502
[12 empty] | -0.0063872 |  | -0.03068 |  | 0.00052412 |  | -0.036904
[11 empty] | 59.4 |  | -0.027099 |  | 2.3375e-05 |  | -0.036642 |  | -1.7255
[12 empty] | -0.0062971 |  | -0.030248 |  | 0.00051673 |  | -0.036384
[11 empty] | 59.6 |  | -0.026717 |  | 2.272e-05 |  | -0.036125 |  | -1.7012
[12 empty] | -0.0062083 |  | -0.029821 |  | 0.00050944 |  | -0.03587
[11 empty] | 59.8 |  | -0.02634 |  | 2.2084e-05 |  | -0.035616 |  | -1.6772
[12 empty] | -0.0061207 |  | -0.029401 |  | 0.00050226 |  | -0.035365
[11 empty] | 60 |  | -0.025969 |  | 2.1466e-05 |  | -0.035114 |  | -1.6535
[12 empty] | -0.0060344 |  | -0.028986 |  | 0.00049518 |  | -0.034866
[11 empty] | 60.2 |  | -0.025603 |  | 2.0864e-05 |  | -0.034618 |  | -1.6302
[12 empty] | -0.0059493 |  | -0.028577 |  | 0.00048819 |  | -0.034374
[11 empty] | 60.4 |  | -0.025241 |  | 2.028e-05 |  | -0.03413 |  | -1.6072
[12 empty] | -0.0058654 |  | -0.028174 |  | 0.00048131 |  | -0.033889
[11 empty] | 60.6 |  | -0.024886 |  | 1.9712e-05 |  | -0.033649 |  | -1.5845
[12 empty] | -0.0057827 |  | -0.027777 |  | 0.00047452 |  | -0.033412
[11 empty] | 60.8 |  | -0.024535 |  | 1.916e-05 |  | -0.033174 |  | -1.5622
[12 empty] | -0.0057012 |  | -0.027385 |  | 0.00046783 |  | -0.03294
[11 empty] | 61 |  | -0.024189 |  | 1.8624e-05 |  | -0.032706 |  | -1.5402
[12 empty] | -0.0056208 |  | -0.026999 |  | 0.00046123 |  | -0.032476
[11 empty] | 61.2 |  | -0.023847 |  | 1.8102e-05 |  | -0.032245 |  | -1.5185
[12 empty] | -0.0055415 |  | -0.026618 |  | 0.00045473 |  | -0.032018
[11 empty] | 61.4 |  | -0.023511 |  | 1.7595e-05 |  | -0.031791 |  | -1.497
[12 empty] | -0.0054633 |  | -0.026243 |  | 0.00044832 |  | -0.031566
[11 empty] | 61.6 |  | -0.02318 |  | 1.7102e-05 |  | -0.031342 |  | -1.4759
[12 empty] | -0.0053863 |  | -0.025873 |  | 0.00044199 |  | -0.031121
[11 empty] | 61.8 |  | -0.022853 |  | 1.6623e-05 |  | -0.0309 |  | -1.4551
[12 empty] | -0.0053103 |  | -0.025508 |  | 0.00043576 |  | -0.030682
[11 empty] | 62 |  | -0.02253 |  | 1.6158e-05 |  | -0.030464 |  | -1.4346
[12 empty] | -0.0052355 |  | -0.025148 |  | 0.00042961 |  | -0.03025
[11 empty] | 62.2 |  | -0.022213 |  | 1.5705e-05 |  | -0.030035 |  | -1.4144
[12 empty] | -0.0051616 |  | -0.024794 |  | 0.00042356 |  | -0.029823
[11 empty] | 62.4 |  | -0.021899 |  | 1.5265e-05 |  | -0.029611 |  | -1.3944
[12 empty] | -0.0050888 |  | -0.024444 |  | 0.00041758 |  | -0.029402
[11 empty] | 62.6 |  | -0.021591 |  | 1.4838e-05 |  | -0.029194 |  | -1.3748
[12 empty] | -0.0050171 |  | -0.024099 |  | 0.00041169 |  | -0.028988
[11 empty] | 62.8 |  | -0.021286 |  | 1.4422e-05 |  | -0.028782 |  | -1.3554
[12 empty] | -0.0049463 |  | -0.023759 |  | 0.00040589 |  | -0.028579
[11 empty] | 63 |  | -0.020986 |  | 1.4018e-05 |  | -0.028376 |  | -1.3363
[12 empty] | -0.0048766 |  | -0.023424 |  | 0.00040016 |  | -0.028176
[11 empty] | 63.2 |  | -0.02069 |  | 1.3626e-05 |  | -0.027976 |  | -1.3174
[12 empty] | -0.0048078 |  | -0.023094 |  | 0.00039452 |  | -0.027779
[11 empty] | 63.4 |  | -0.020398 |  | 1.3244e-05 |  | -0.027581 |  | -1.2988
[12 empty] | -0.00474 |  | -0.022768 |  | 0.00038896 |  | -0.027387
[11 empty] | 63.6 |  | -0.020111 |  | 1.2873e-05 |  | -0.027192 |  | -1.2805
[12 empty] | -0.0046732 |  | -0.022447 |  | 0.00038347 |  | -0.027001
[11 empty] | 63.8 |  | -0.019827 |  | 1.2513e-05 |  | -0.026809 |  | -1.2625
[12 empty] | -0.0046073 |  | -0.022131 |  | 0.00037806 |  | -0.02662
[11 empty] | 64 |  | -0.019547 |  | 1.2162e-05 |  | -0.026431 |  | -1.2447
[12 empty] | -0.0045423 |  | -0.021819 |  | 0.00037273 |  | -0.026245
[11 empty] | 64.2 |  | -0.019272 |  | 1.1822e-05 |  | -0.026058 |  | -1.2271
[12 empty] | -0.0044782 |  | -0.021511 |  | 0.00036748 |  | -0.025874
[11 empty] | 64.4 |  | -0.019 |  | 1.1491e-05 |  | -0.025691 |  | -1.2098
[12 empty] | -0.0044151 |  | -0.021208 |  | 0.00036229 |  | -0.02551
[11 empty] | 64.6 |  | -0.018732 |  | 1.1169e-05 |  | -0.025328 |  | -1.1927
[12 empty] | -0.0043528 |  | -0.020908 |  | 0.00035719 |  | -0.02515
[11 empty] | 64.8 |  | -0.018468 |  | 1.0856e-05 |  | -0.024971 |  | -1.1759
[12 empty] | -0.0042914 |  | -0.020614 |  | 0.00035215 |  | -0.024795
[11 empty] | 65 |  | -0.018207 |  | 1.0552e-05 |  | -0.024619 |  | -1.1593
[12 empty] | -0.0042309 |  | -0.020323 |  | 0.00034718 |  | -0.024445
[11 empty] | 65.2 |  | -0.017951 |  | 1.0257e-05 |  | -0.024272 |  | -1.143
[12 empty] | -0.0041712 |  | -0.020036 |  | 0.00034229 |  | -0.024101
[11 empty] | 65.4 |  | -0.017698 |  | 9.9693e-06 |  | -0.02393 |  | -1.1269
[12 empty] | -0.0041124 |  | -0.019754 |  | 0.00033746 |  | -0.023761
[11 empty] | 65.6 |  | -0.017448 |  | 9.6901e-06 |  | -0.023592 |  | -1.111
[12 empty] | -0.0040544 |  | -0.019475 |  | 0.0003327 |  | -0.023426
[11 empty] | 65.8 |  | -0.017202 |  | 9.4188e-06 |  | -0.023259 |  | -1.0953
[12 empty] | -0.0039972 |  | -0.019201 |  | 0.00032801 |  | -0.023095
[11 empty] | 66 |  | -0.016959 |  | 9.155e-06 |  | -0.022931 |  | -1.0799
[12 empty] | -0.0039409 |  | -0.01893 |  | 0.00032338 |  | -0.02277
[11 empty] | 66.2 |  | -0.01672 |  | 8.8986e-06 |  | -0.022608 |  | -1.0646
[12 empty] | -0.0038853 |  | -0.018663 |  | 0.00031882 |  | -0.022449
[11 empty] | 66.4 |  | -0.016484 |  | 8.6494e-06 |  | -0.022289 |  | -1.0496
[12 empty] | -0.0038305 |  | -0.0184 |  | 0.00031433 |  | -0.022132
[11 empty] | 66.6 |  | -0.016252 |  | 8.4072e-06 |  | -0.021975 |  | -1.0348
[12 empty] | -0.0037765 |  | -0.01814 |  | 0.00030989 |  | -0.02182
[11 empty] | 66.8 |  | -0.016023 |  | 8.1717e-06 |  | -0.021665 |  | -1.0202
[12 empty] | -0.0037232 |  | -0.017884 |  | 0.00030552 |  | -0.021512
[11 empty] | 67 |  | -0.015797 |  | 7.9429e-06 |  | -0.02136 |  | -1.0058
[12 empty] | -0.0036707 |  | -0.017632 |  | 0.00030122 |  | -0.021209
[11 empty] | 67.2 |  | -0.015574 |  | 7.7204e-06 |  | -0.021058 |  | -0.99165
[12 empty] | -0.003619 |  | -0.017383 |  | 0.00029697 |  | -0.02091