## data
existing reservoir data | natural | artificial |  | obs
| lake or large river | existing dam | HERA UHE
res_max0_0000_wl | data (1) | data (2) | data | official info, in (1) see level fluctuation, in (2) see operation
res_min0_0000_wl | estimate (1) | estimate (2) | data | (1) simplified method - terrain slope (2) elevation x area x volume curve
dam_crst_0000_el | - | data | data | layout info, used in intake dimensions
dam_crst_0000_l | standard = 4m | standard = 4m | standard = 4m | used in intake dimensions
geo_soil_xres_th | estimate | - | - | user input based on official study
geo_soil_lbnk_th | - | estimate | data | user input based on official study
geo_soil_rbnk_th | - | estimate | data | user input based on official study
lay_hsy0_lctn_x | - | data | data | layout info, used to select soil thickness data

## wf
WORKFLOW
SOLUÇÃO NA PLANILHA
GERENCIAMENTO DO HERA
ETAPAS DO WORKFLOW
LAYOUTS
res_type_watc_x
0 | in a watercourse
1 | not (in a bowl-shaped terrain)
2 | existing or already created by conventional hydropower workflow
[5 empty] | upper | res_type_watc_x = 2 ?
existing reservoir data
1
hera_dams
[8 empty] | in | out
[5 empty] | lower | res_type_watc_x = 2 ?
existing reservoir data
2
hera_dams
[8 empty] | in | out
|  |  | SE res_type_watc_x = 0 | [8 empty] | SE res_type_watc_x = 1 ou 2
| 1.1 | 2.1
hera_spillway
|  |  |  | in | out
quando iodiv3 = adufas
| 1.2 | 2.2
hera_diversion
|  |  |  | in | out
| 1.3 | 2.3 | [7 empty] | 1.3 | 2.3
|  |  | hera_tunnel_rf | [8 empty] | hera_tunnel_rf
|  |  |  | in | out | [7 empty] | in | out
|  |  |  | upper | [8 empty] | upper
|  |  |  | lower | [8 empty] | lower
dimensões para desvio
| 1.4 | 2.4
hera_diversion
|  |  |  | in | out
|  |  | LAYOUT 1 | [8 empty] | LAYOUT 1
looping (bacia) e geometria
| 1.5 | 2.5
hera_spillway
|  |  |  | in | out
LAYOUT 2
|  |  |  | traçado e looping (perdas) | [8 empty] | traçado e looping (perdas)
| 1.6 | 2.6 | [7 empty] | 1.6 | 2.6
|  |  | hera_tunnel_rf | [8 empty] | hera_tunnel_rf
|  |  |  | in | out | [7 empty] | in | out
|  |  |  | upper | [8 empty] | upper
|  |  |  | lower | [8 empty] | lower
| 1.7 | 2.7
hera_diversion
|  |  |  | in | out
|  |  | LAYOUT 3 | [8 empty] | LAYOUT 3
construção dos muros
| 1.8 | 2.8
hera_dams
|  |  |  | in | out
[5 empty] | upper | res_type_watc_x = 2 ?
3
hera_quant_dam
[8 empty] | in | out
[5 empty] | lower | res_type_watc_x = 2 ?
4
hera_quant_dam
[8 empty] | in | out
5
hera_quant_hsy
[8 empty] | in | out
upper
lower
6
hera_budget_psh
[8 empty] | in | out
Y
Y
N
N
end upper
lower
lower
upper
upper
lower
N
N
Y
Y
end lower
Y
lower

## iodam1
~IN |  |  |  |  | to access the definition of the variables in other languages, refer to Engineering dictionary.xls at HERA documentation |  | ~OUT
res_max0_0000_wl | 315 | m | 1 | NAmax | maximum water level of the reservoir | s h | dam_crst_0000_el | 318 | m | 1 | Elcr | dam crest elevation
geo_qual_rock_x | 1 |  | 1 |  | rock quality (1 - good; 2 - medium; 3 - poor) | q h | dam_crst_0000_l | 4 | m | 2 |  | dam crest width
geo_soil_rbed_th | 1 | m | 1 | ete | soil thickness on the riverbed |  | dam_crst_max0_h | 19 | m | 1 |  | maximum dam height
geo_soil_xres_th | 3 | m | 1 | ete | soil thickness on the site of a reservoir | quant | dam_conc_upst_i | 0 |  | 1 | mm | upstream slope of the concrete dam
rtc_dam0_zero_wl | 300 | m | 1 |  | dam rating curve zero | quant | dam_conc_dwst_i | 0.75 |  | 1 | mj | downstream slope of the concrete dam
dam_min0_0000_el | 305 | m | 1 | ? | terrain minimum elevation along the dam axis | div | dam_botm_max0_l | 18.25 | m | 2 |  | dam transversal length
spw_type_0000_x | 4 |  | 2 |  | identification for the spillway type | div | dam_botm_upst_l | 2 | m | 2 |  | dam upstream transversal length
res_type_watc_x | 0 |  |  |  | identification for the reservoir type according to its location (in a watercourse = 0 or not =1) | div | dam_botm_dwst_l | 16.25 | m | 2 |  | dam downstream transversal length
[6 empty] | spw | res_mmax_rise_h | 2 | m | 1 |  | maximum maximorum water level rising
|  |  | 1 |  | IN: project basic information |  | geo_rock_excv_th | 1 | m | 1 |  | rock excavation thickness for concrete structures
[5 empty] | OUT: first results for HERA calculation |  | err_msg0_0000_tx |  |  | 2 |  | error message
|  |  | 2 |  | IN: information obtained by HERA after the first workflow calculation | spw | dam_mxwl_axis_w
[5 empty] | OUT: final results obtained after the end of the workflow | [5 empty] | ERROR MESSAGES
[11 empty] | 0 | Error during the dimensioning process. Generate the engineering files of this layout to find it
geo_soil_lbnk_th | 3 | m | 1 | ete | soil thickness on the left riverbank | [5 empty] | 1
geo_soil_rbnk_th | 2 | m | 1 | ete | soil thickness on the right riverbank

## dam1conc
BARRAGEM DE CONCRETO
DADOS DE ENTRADA
Reservatório em curso d'água | yes
Tipo de vertedouro (1 a 3 = controlado, 4 = livre) | 4
Nível de água máximo normal do reservatório (m) - NAmax | 315
Elevação mínima do terreno ao longo do eixo | 300
Espessura média da camada de solo no trecho de maior altura (m) - ete | 1
Qualidade da rocha de fundação (1 = boa; 2 = média; 3 = ruim) | 1
CARACTERÍSTICAS DA BARRAGEM
Talude do paramento de montante (m) - mm | 0 | padrão = f (geologia - fase 2)
Talude do paramento de jusante (m) - mj | 0.75 | padrão = f (geologia - fase 2)
Largura da crista da barragem (m) | 4 | ver critérios
Altura máxima do nível d'água até a fundação (m) | 16
Borda livre (m) - Hbl | 2 | ver critérios
Sobrelevação máxima para vertedouros livres (m) | 2 | ver critérios
Elevação da crista da barragem (m) | 318 | ver critérios
Altura máxima da barragem (m) | 19
Extensão transversal máxima da barragem (m) | 18.25
Extensão transversal máxima para montante (m) | 2
Extensão transversal máxima para jusante (m) | 16.25
Espessura de sobrescavação em rocha (m) | 1 | f(geologia - fase 2)

## iodam2
~IN |  |  |  |  | to access the definition of the variables in other languages, refer to Engineering dictionary.xls at HERA documentation | ~OUT
res_max0_0000_wl | 315 | m | 1 | NAmax | maximum water level of the reservoir | dam_crst_0000_el | 319 | m | 1 | Elcr | dam crest elevation
res_min0_0000_wl | 310 | m | 1 | NAmin | minimum water level of the reservoir | dam_crst_0000_l | 4 | m | 2 |  | dam crest width
geo_qual_rock_x | 1 |  | 1 |  | rock quality (1 - good; 2 - medium; 3 - poor) | dam_crst_max0_h | 13 | m | 1 |  | maximum dam height
geo_soil_rbed_th | 1 | m | 1 | ete | soil thickness on the riverbed | dam_eart_upst_i | 2.5 |  | 1 | mm | upstream slope of the earthfill dam
geo_soil_xres_th | 2 | m | 1 | ete | soil thickness on the site of a reservoir | dam_eart_dwst_i | 2.2 |  | 1 | mj | downstream slope of the earthfill dam
rtc_dam0_zero_wl | 307 | m | 1 |  | dam rating curve zero | dam_conc_upst_i | 0 |  | 1 | mm | upstream slope of the concrete dam
dam_min0_0000_el | 305 | m | 1 | ? | terrain minimum elevation along the dam axis | dam_conc_dwst_i | 0.75 |  | 1 | mj | downstream slope of the concrete dam
dam_trwl_0001_h | 10 | m | 2 |  | transition wall 1 height (numbering from left to right) | dam_botm_max0_l | 69.1 | m | 2 |  | dam transversal length
dam_trwl_0002_h | 15 | m | 2 |  | transition wall 2 height (numbering from left to right) | dam_botm_upst_l | 36.5 | m | 2 |  | dam upstream transversal length
dam_trwl_0003_h | 35 | m | 2 |  | transition wall 3 height (numbering from left to right) | dam_botm_dwst_l | 32.6 | m | 2 |  | dam downstream transversal length
dam_trwl_0004_h | 25 | m | 2 |  | transition wall 4 height (numbering from left to right) | res_mmax_rise_h | 3 | m | 1 |  | maximum maximorum water level rising
lay_abut_wl01_dt | 200 | m | 2 |  | distance between the transition wall 1 and the left abutment (numbering from left to right) | dam_eart_ripr_el | 309 | m | 1 |  | rip-rap bottom elevation of the earthfill dam
lay_wl02_wl03_dt | 1000 | m | 2 |  | distance between the transition walls 2 and 3 (numbering from left to right) | dam_eart_filt_el | 310 | m | 1 |  | vertical filter top elevation of the earthfill dam
lay_abut_wl04_dt | 400 | m | 2 |  | distance between the transition wall 4 and the right abutment (numbering from left to right) | geo_soil_excv_th | 1 | m | 1 |  | soil excavation thickness for earthfill dams
spw_type_0000_x | 4 |  | 2 |  | identification for the spillway type | geo_rock_excv_th | 1 | m | 1 |  | rock excavation thickness for concrete structures
res_type_watc_x | 0 |  |  |  | identification for the reservoir type according to its location (in a watercourse = 0 or not =1) | lay_abut_wl01_x | 1 | m | 2 |  | layout definition: if zero, there is no wall 1, dam closure in concrete
[6 empty] | lay_wl02_wl03_x | 1 | m | 2 |  | layout definition: if zero, there is no walls, dam closure in concrete
|  |  | 1 |  | IN: project basic information | lay_abut_wl04_x | 1 | m | 2 |  | layout definition: if zero, there is no wall 4, dam closure in concrete
[5 empty] | OUT: first results for HERA calculation | dam_trwl_0001_l | 0 | m | 2 |  | transition wall 1 length (if zero, it´s a retaining wall)
|  |  | 2 |  | IN: information obtained by HERA after the first workflow calculation | dam_trwl_0002_l | 0 | m | 2 |  | transition wall 2 length (if zero, it´s a retaining wall)
[5 empty] | OUT: final results obtained after the end of the workflow | dam_trwl_0003_l | 57.5 | m | 2 |  | transition wall 3 length (if zero, it´s a retaining wall)
[6 empty] | dam_trwl_0004_l | 0 | m | 2 |  | transition wall 4 extension (if zero, it´s a retaining wall)
geo_soil_lbnk_th | 3 | m | 1 | ete | soil thickness on the left riverbank | dam_e0r0_tran_l | 30 | m | 1 |  | transition lenght from the earthfill to the rockfill dam section in case of transition walls
geo_soil_rbnk_th | 2 | m | 1 | ete | soil thickness on the right riverbank | err_msg0_0000_tx |  |  | 2 |  | error message
ERROR MESSAGES
[10 empty] | 0 | Error during the dimensioning process. Generate the engineering files of this layout to find it
1

## dam2eart
BARRAGEM DE TERRA
DADOS DE ENTRADA |  |  |  | MUROS
Reservatório em curso d'água | yes |  | Quantidade |  | Altura |  | Tipo |  | Extensão
Tipo de vertedouro (1 a 3 = controlado, 4 = livre) | 4 |  | 1 | muro de transição 1 | 10 | m | 1 | muro de encosto | 0 | m
Nível de água máximo normal do reservatório (m) - NAmax | 315 |  | 1 | muro de transição 2 | 15 | m | 1 | muro de encosto | 0 | m
Nível de água mínimo do reservatório (m) - Namin | 310 |  | 1 | muro de transição 3 | 35 | m | 2 | muro de abraço | 57.5 | m
Elevação mínima do terreno ao longo do eixo | 307 |  | 1 | muro de transição 4 | 25 | m | 1 | muro de encosto | 0 | m
Espessura média da camada de solo no trecho de maior altura (m) - ete | 1 |  | 4 | muros de transição
Qualidade da rocha de fundação (1 = boa; 2 = média; 3 = ruim) | 1
CARACTERÍSTICAS DA BARRAGEM
Talude do paramento de montante (m) - mm | 2.5 | padrão = f (geologia - fase 2)
Talude do paramento de jusante (m) - mj | 2.2 | padrão = f (geologia - fase 2)
Largura da crista da barragem (m) | 4 | ver critérios
Altura máxima do nível d'água até a fundação (m) | 9
Borda livre (m) - Hbl | 4 | ver critérios
Sobrelevação máxima para vertedouros livres (m) | 3 | ver critérios
Elevação da crista da barragem (m) | 319 | ver critérios
Altura máxima da barragem (m) | 13
Extensão transversal máxima da barragem (m) | 69.1
Extensão transversal máxima para montante (m) | 36.5
Extensão transversal máxima para jusante (m) | 32.6
Espessura de sobrescavação em solo (m) | 1
Espessura de sobrescavação em rocha (m) | 1 | f(geologia - fase 2)
Elevação inferior do rip-rap (m) | 309
Elevação superior do filtro vertical (m) | 310
Extensão da transição da barragem de terra para enrocamento (m) | 30

## iodam3
~IN |  |  |  |  | to access the definition of the variables in other languages, refer to Engineering dictionary.xls at HERA documentation | ~OUT
res_max0_0000_wl | 236 | m | 1 | NAmax | maximum water level of the reservoir | dam_crst_0000_el | 239 | m | 1 | Elcr | dam crest elevation
geo_qual_rock_x | 1 |  | 1 |  | rock quality (1 - good; 2 - medium; 3 - poor) | dam_crst_0000_l | 4 | m | 2 |  | dam crest width
geo_soil_rbed_th | 1 | m | 1 | ete | soil thickness on the riverbed | dam_crst_max0_h | 20 | m | 1 |  | maximum dam height
geo_soil_xres_th | 1 | m | 1 | ete | soil thickness on the site of a reservoir | dam_rock_upst_i | 1.5 |  | 1 | mm | upstream slope of the rockfill dam
rtc_dam0_zero_wl | 220 | m | 1 |  | dam rating curve zero | dam_rock_dwst_i | 1.5 |  | 1 | mj | downstream slope of the rockfill dam
dam_min0_0000_el | 220 | m | 1 | ? | terrain minimum elevation along the dam axis | dam_conc_upst_i | 0 |  | 1 | mm | upstream slope of the concrete dam
dam_trwl_0001_h | 10 | m | 2 |  | transition wall 1 height (numbering from left to right) | dam_conc_dwst_i | 0.75 |  | 1 | mj | downstream slope of the concrete dam
dam_trwl_0002_h | 15 | m | 2 |  | transition wall 2 height (numbering from left to right) | dam_botm_max0_l | 68 | m | 2 |  | dam transversal length
dam_trwl_0003_h | 20 | m | 2 |  | transition wall 3 height (numbering from left to right) | dam_botm_upst_l | 34 | m | 2 |  | dam upstream transversal length
dam_trwl_0004_h | 10 | m | 2 |  | transition wall 4 height (numbering from left to right) | dam_botm_dwst_l | 34 | m | 2 |  | dam downstream transversal length
lay_abut_wl01_dt | 20 | m | 2 |  | distance between the transition wall 1 and the left abutment (numbering from left to right) | res_mmax_rise_h | 2 | m | 1 |  | maximum maximorum water level rising
lay_wl02_wl03_dt | 150 | m | 2 |  | distance between the transition walls 2 and 3 (numbering from left to right) | geo_rock_excv_th | 1 | m | 1 |  | rock excavation thickness for concrete structures
lay_abut_wl04_dt | 40 | m | 2 |  | distance between the transition wall 4 and the right abutment (numbering from left to right) | lay_abut_wl01_x | 1 | m | 2 |  | layout definition: if zero, there is no wall 1, dam closure in concrete
spw_type_0000_x | 1 |  | 1 |  | identification for the spillway type | lay_wl02_wl03_x | 1 | m | 2 |  | layout definition: if zero, there is no walls, dam closure in concrete
res_type_watc_x | 0 |  |  |  | identification for the reservoir type according to its location (in a watercourse = 0 or not =1) | lay_abut_wl04_x | 1 | m | 2 |  | layout definition: if zero, there is no wall 4, dam closure in concrete
[6 empty] | dam_trwl_0001_l | 0 | m | 2 |  | transition wall 1 length (if zero, it´s a retaining wall)
|  |  | 1 |  | IN: project basic information | dam_trwl_0002_l | 0 | m | 2 |  | transition wall 2 length (if zero, it´s a retaining wall)
[5 empty] | OUT: first results for HERA calculation | dam_trwl_0003_l | 0 | m | 2 |  | transition wall 3 length (if zero, it´s a retaining wall)
|  |  | 2 |  | IN: information obtained by HERA after the first workflow calculation | dam_trwl_0004_l | 0 | m | 2 |  | transition wall 4 extension (if zero, it´s a retaining wall)
[5 empty] | OUT: final results obtained after the end of the workflow | err_msg0_0000_tx |  |  | 2 |  | error message
geo_soil_lbnk_th | 3 | m | 1 | ete | soil thickness on the left riverbank |  |  |  |  | ERROR MESSAGES
geo_soil_rbnk_th | 2 | m | 1 | ete | soil thickness on the right riverbank |  |  |  |  | 0 | Error during the dimensioning process. Generate the engineering files of this layout to find it
1

## dam3rock
BARRAGEM DE TERRA
DADOS DE ENTRADA |  |  |  | MUROS
Reservatório em curso d'água | yes |  | Quantidade |  | Altura |  | Tipo |  | Extensão
Tipo de vertedouro (1 a 3 = controlado, 4 = livre) | 1 |  | 1 | muro de transição 1 | 10 | m | 1 | muro de encosto | 0 | m
Nível de água máximo normal do reservatório (m) - NAmax | 236 |  | 1 | muro de transição 2 | 15 | m | 1 | muro de encosto | 0 | m
Elevação mínima do terreno ao longo do eixo | 220 |  | 1 | muro de transição 3 | 20 | m | 1 | muro de encosto | 0 | m
Espessura média da camada de solo no trecho de maior altura (m) - ete | 1 |  | 1 | muro de transição 4 | 10 | m | 1 | muro de encosto | 0 | m
Qualidade da rocha de fundação (1 = boa; 2 = média; 3 = ruim) | 1 |  | 4 | muros de transição
CARACTERÍSTICAS DA BARRAGEM
Talude do paramento de montante (m) - mm | 1.5 | padrão = f (geologia - fase 2)
Talude do paramento de jusante (m) - mj | 1.5 | padrão = f (geologia - fase 2)
Largura da crista da barragem (m) | 4 | ver critérios
Altura máxima do nível d'água até a fundação (m) | 17
Borda livre (m) - Hbl | 3 | ver critérios
Sobrelevação máxima para vertedouros livres (m) | 2 | ver critérios
Elevação da crista da barragem (m) | 239 | ver critérios
Altura máxima da barragem (m) | 20
Extensão transversal máxima da barragem (m) | 68
Extensão transversal máxima para montante (m) | 34
Extensão transversal máxima para jusante (m) | 34
Espessura de sobrescavação em rocha (m) | 1 | f(geologia - fase 2)

## iodyk2
~IN |  |  |  |  | to access the definition of the variables in other languages, refer to Engineering dictionary.xls at HERA documentation | ~OUT
res_max0_0000_wl | 315 | m | 1 | NAmax | maximum water level of the reservoir | dyk_crst_0000_el | 317 | m | 1 |  | dyke crest elevation
res_min0_0000_wl | 310 | m | 1 | NAmin | minimum water level of the reservoir | dyk_crst_0000_l | 4 | m | 2 |  | dyke crest width
geo_qual_rock_x | 1 |  | 1 |  | rock quality (1 - good; 2 - medium; 3 - poor) | dyk_crst_max0_h | 317 | m | 1 |  | maximum dyke height
geo_soil_lbnk_th | 2 | m | 1 | ete | soil thickness on the left riverbank | dyk_eart_upst_i | 2.5 |  | 1 |  | upstream slope of the earthfill dyke
geo_soil_rbnk_th | 3 | m | 1 | ete | soil thickness on the right riverbank | dyk_eart_dwst_i | 2.2 |  | 1 |  | downstream slope of the earthfill dyke
geo_soil_xres_th | 1 | m | 1 | ete | soil thickness on the site of a reservoir | dyk_botm_max0_l | 60.4 | m | 2 |  | dyke transversal length
dyk_min0_0000_el | 308 | m | 1 |  | terrain minimum elevation along the dyke axis | dyk_botm_upst_l | 28.4 | m | 2 |  | dyke upstream transversal length
spw_type_0000_x | 4 |  | 2 |  | identification for the spillway type | dyk_botm_dwst_l | 32 | m | 2 |  | dyke downstream transversal length
res_type_watc_x | 1 |  | 2 |  | identification for the reservoir type according to its location (in a watercourse = 0 or not =1) | dyk_eart_ripr_el | 309 | m | 1 |  | rip-rap bottom elevation of the earthfill dyke
lay_dyk0_lctn_x | r |  | 2 | ? | dyke riverbank location (r - right; l - left) | dyk_eart_filt_el | 310 | m | 1 |  | vertical filter top elevation of the earthfill dyke
[6 empty] | geo_soil_excv_th | 1 | m | 1 |  | soil excavation thickness for earthfill dams
|  |  | 1 |  | IN: project basic information | err_msg0_0000_tx |  |  | 2 |  | error message
OUT: first results for HERA calculation
|  |  | 2 |  | IN: information obtained by HERA after the first workflow calculation |  |  |  |  | ERROR MESSAGES
[5 empty] | OUT: final results obtained after the end of the workflow |  |  |  |  | 0 | Error during the dimensioning process. Generate the engineering files of this layout to find it
1

## dyk2eart
DIQUE DE TERRA
DADOS DE ENTRADA |  |  | TABELA AUXILIAR
Reservatório em curso d'água | no
Nível de água máximo normal do reservatório (m) - NAmax | 315 |  | localização | espessura (m)
Nível de água mínimo do reservatório (m) - Namin | 310 |  | l | 2
Elevação mínima do terreno ao longo do eixo | 308 |  | r | 3
Espessura média da camada de solo no trecho de maior altura (m) - ete | 3
Qualidade da rocha de fundação (1 = boa; 2 = média; 3 = ruim) | 1
CARACTERÍSTICAS DA BARRAGEM
Talude do paramento de montante (m) - mm | 2.5 | padrão = f (geologia - fase 2)
Talude do paramento de jusante (m) - mj | 2.2 | padrão = f (geologia - fase 2)
Largura da crista do dique (m) | 4 | ver critérios
Altura máxima do nível d'água até a fundação (m) | 10
Borda livre (m) - Hbl | 2 | ver critérios
Elevação da crista do dique (m) | 317 | ver critérios
Altura máxima do dique (m) | 12
Extensão transversal máxima do dique (m) | 60.4
Extensão transversal máxima para montante (m) | 28.4
Extensão transversal máxima para jusante (m) | 32
Espessura de sobrescavação em rocha (m) | 1 | f(geologia - fase 2)
Elevação inferior do rip-rap (m) | 309
Elevação superior do filtro vertical (m) | 310

## d1c_mi
MANUAL DE INVENTÁRIO HIDRELÉTRICO DE BACIAS HIDROGRÁFICAS
TÍTULO: BARRAGEM DE CONCRETO CONVENCIONAL A GRAVIDADE |  |  |  | ARQUIVO | 574ccg.xls |  |  | REVISÃO: | 2007
[6 empty] | 317 | m | crista da barragem
[6 empty] | 4 | m | largura da crista
[6 empty] | 0 |  | declividade do talude de montante
[6 empty] | 18 | m | altura máxima da barragem
[6 empty] | 13.5 | m | extensão transversal da barragem no leito
[6 empty] | 2 | m | extensão transversal da barragem para montante no leito
1. DADOS BÁSICOS: | [5 empty] | 11.5 | m | extensão transversal da barragem para jusante no leito
| NAmax = | 315 |  | (Nível de água máximo normal do reservatório) | [5 empty] | dado de entrada
| mj = | 0.75 | m | (Declividade do talude de jusante, distância horizontal para um desnível de 1,0m) | [5 empty] | valor padrão
| Hbl = | 2 | m | (Altura de borda livre) | [5 empty] | valor padrão
| N = |  |  | (Número de seções) | [5 empty] | hb sem borda livre < 20m : 2 m; hb sem borda livre > 20m : 3 m
| (Entrar com os dados das seções na primeira tabela de cálculo apresentada a seguir - item 4. Volumes de Escavação.) | [8 empty] | critério MI, 2007
2. COTA DO COROAMENTO DA BARRAGEM
317
3. EQUAÇÕES APLICADAS NAS TABELAS DE QUANTIFICAÇÃO
COMPRIMENTO DA BARRAGEM:
ALTURA DA BARRAGEM:
ESCAVAÇÃO COMUM:
ESCAVAÇÃO EM ROCHA A CÉU ABERTO:
LIMPEZA DE FUNDAÇÃO:
CORTINA DE INJEÇÃO:
CONCRETO DO CORPO:
4. VOLUMES DE ESCAVAÇÃO
SEÇÃO | Eltei | etei | DLi | Hbai | ESCAVAÇÃO COMUM |  |  | ESC. EM ROCHA A CÉU ABERTO
|  | (m) | (m) | (m) | Vti/m | Vtmed/m | Vt | Vri/m | Vrmed/m | Vr
1 |  |  |  | 0 | 0 | - | - | 0 | - | -
2 |  |  |  | 0 | 0 | 0 | 0 | 0 | 0 | 0
3 |  |  |  | 0 | 0 | 0 | 0 | 0 | 0 | 0
4 |  |  |  | 0 | 0 | 0 | 0 | 0 | 0 | 0
5 |  |  |  | 0 | 0 | 0 | 0 | 0 | 0 | 0
6 |  |  |  | 0 | 0 | 0 | 0 | 0 | 0 | 0
7 |  |  |  | 0 | 0 | 0 | 0 | 0 | 0 | 0
8 |  |  |  | 0 | 0 | 0 | 0 | 0 | 0 | 0
9 |  |  |  | 0 | 0 | 0 | 0 | 0 | 0 | 0
10 |  |  |  | 0 | 0 | 0 | 0 | 0 | 0 | 0
11 |  |  |  | 0 | 0 | 0 | 0 | 0 | 0 | 0
12 |  |  |  | 0 | 0 | 0 | 0 | 0 | 0 | 0
13 |  |  |  | 0 | 0 | 0 | 0 | 0 | 0 | 0
14 |  |  |  | 0 | 0 | 0 | 0 | 0 | 0 | 0
15 |  |  |  | 0 | 0 | 0 | 0 | 0 | 0 | 0
16 |  |  |  | 0 | 0 | 0 | 0 | 0 | 0 | 0
17 |  |  |  | 0 | 0 | 0 | 0 | 0 | 0 | 0
18 |  |  |  | 0 | 0 | 0 | 0 | 0 | 0 | 0
19 |  |  |  | 0 | 0 | 0 | 0 | 0 | 0 | 0
20 |  |  |  | 0 | 0 | 0 | 0 | 0 | 0 | 0
21 |  |  |  | 0 | 0 | 0 | 0 | 0 | 0 | 0
22 |  |  |  | 0 | 0 | 0 | 0 | 0 | 0 | 0
23 |  |  |  | 0 | 0 | 0 | 0 | 0 | 0 | 0
24 |  |  |  | 0 | 0 | 0 | 0 | 0 | 0 | 0
25 |  |  |  | 0 | 0 | 0 | 0 | 0 | 0 | 0
26 |  |  |  | 0 | 0 | 0 | 0 | 0 | 0 | 0
27 |  |  |  | 0 | 0 | 0 | 0 | 0 | 0 | 0
28 |  |  |  | 0 | 0 | 0 | 0 | 0 | 0 | 0
29 |  |  |  | 0 | 0 | 0 | 0 | 0 | 0 | 0
30 |  |  |  | 0 | 0 | 0 | 0 | 0 | 0 | 0
31 |  |  |  | 0 | 0 | 0 | 0 | 0 | 0 | 0
32 |  |  |  | 0 | 0 | 0 | 0 | 0 | 0 | 0
33 |  |  |  | 0 | 0 | 0 | 0 | 0 | 0 | 0
34 |  |  |  | 0 | 0 | 0 | 0 | 0 | 0 | 0
35 |  |  |  | 0 | 0 | 0 | 0 | 0 | 0 | 0
36 |  |  |  | 0 | 0 | 0 | 0 | 0 | 0 | 0
37 |  |  |  | 0 | 0 | 0 | 0 | 0 | 0 | 0
38 |  |  |  | 0 | 0 | 0 | 0 | 0 | 0 | 0
39 |  |  |  | 0 | 0 | 0 | 0 | 0 | 0 | 0
40 |  |  |  | 0 | 0 | 0 | 0 | 0 | 0 | 0
41 |  |  |  | 0 | 0 | 0 | 0 | 0 | 0 | 0
42 |  |  |  | 0 | 0 | 0 | 0 | 0 | 0 | 0
43 |  |  |  | 0 | 0 | 0 | 0 | 0 | 0 | 0
44 |  |  |  | 0 | 0 | 0 | 0 | 0 | 0 | 0
45 |  |  |  | 0 | 0 | 0 | 0 | 0 | 0 | 0
46 |  |  |  | 0 | 0 | 0 | 0 | 0 | 0 | 0
47 |  |  |  | 0 | 0 | 0 | 0 | 0 | 0 | 0
48 |  |  |  | 0 | 0 | 0 | 0 | 0 | 0 | 0
49 |  |  |  | 0 | 0 | 0 | 0 | 0 | 0 | 0
50 |  |  |  | 0 | 0 | 0 | 0 | 0 | 0 | 0
|  | Lba = | 0 | (Comprimento da barragem.) |  | Vt = | 0 |  | Vr = | 0
5. ÁREA DE LIMPEZA DE FUNDAÇÃO E COMPRIMENTO DA CORTINA DE INJEÇÃO
SEÇÃO | Eltei | etei | DLi | Hbai | LIMPEZA DE FUNDAÇÃO |  |  | CORTINA DE INJEÇÃO
|  | (m) | (m) | (m) | Alfi/m | Alfmed/m | Alf | Ltfi/m | Ltfmed/m | Ltf
1 | 0 | 0 | - | 0 | 0 | - | - | 0 | - | -
2 | 0 | 0 | 0 | 0 | 0 | 0 | 0 | 0 | 0 | 0
3 | 0 | 0 | 0 | 0 | 0 | 0 | 0 | 0 | 0 | 0
4 | 0 | 0 | 0 | 0 | 0 | 0 | 0 | 0 | 0 | 0
5 | 0 | 0 | 0 | 0 | 0 | 0 | 0 | 0 | 0 | 0
6 | 0 | 0 | 0 | 0 | 0 | 0 | 0 | 0 | 0 | 0
7 | 0 | 0 | 0 | 0 | 0 | 0 | 0 | 0 | 0 | 0
8 | 0 | 0 | 0 | 0 | 0 | 0 | 0 | 0 | 0 | 0
9 | 0 | 0 | 0 | 0 | 0 | 0 | 0 | 0 | 0 | 0
10 | 0 | 0 | 0 | 0 | 0 | 0 | 0 | 0 | 0 | 0
11 | 0 | 0 | 0 | 0 | 0 | 0 | 0 | 0 | 0 | 0
12 | 0 | 0 | 0 | 0 | 0 | 0 | 0 | 0 | 0 | 0
13 | 0 | 0 | 0 | 0 | 0 | 0 | 0 | 0 | 0 | 0
14 | 0 | 0 | 0 | 0 | 0 | 0 | 0 | 0 | 0 | 0
15 | 0 | 0 | 0 | 0 | 0 | 0 | 0 | 0 | 0 | 0
16 | 0 | 0 | 0 | 0 | 0 | 0 | 0 | 0 | 0 | 0
17 | 0 | 0 | 0 | 0 | 0 | 0 | 0 | 0 | 0 | 0
18 | 0 | 0 | 0 | 0 | 0 | 0 | 0 | 0 | 0 | 0
19 | 0 | 0 | 0 | 0 | 0 | 0 | 0 | 0 | 0 | 0
20 | 0 | 0 | 0 | 0 | 0 | 0 | 0 | 0 | 0 | 0
21 | 0 | 0 | 0 | 0 | 0 | 0 | 0 | 0 | 0 | 0
22 | 0 | 0 | 0 | 0 | 0 | 0 | 0 | 0 | 0 | 0
23 | 0 | 0 | 0 | 0 | 0 | 0 | 0 | 0 | 0 | 0
24 | 0 | 0 | 0 | 0 | 0 | 0 | 0 | 0 | 0 | 0
25 | 0 | 0 | 0 | 0 | 0 | 0 | 0 | 0 | 0 | 0
26 | 0 | 0 | 0 | 0 | 0 | 0 | 0 | 0 | 0 | 0
27 | 0 | 0 | 0 | 0 | 0 | 0 | 0 | 0 | 0 | 0
28 | 0 | 0 | 0 | 0 | 0 | 0 | 0 | 0 | 0 | 0
29 | 0 | 0 | 0 | 0 | 0 | 0 | 0 | 0 | 0 | 0
30 | 0 | 0 | 0 | 0 | 0 | 0 | 0 | 0 | 0 | 0
31 | 0 | 0 | 0 | 0 | 0 | 0 | 0 | 0 | 0 | 0
32 | 0 | 0 | 0 | 0 | 0 | 0 | 0 | 0 | 0 | 0
33 | 0 | 0 | 0 | 0 | 0 | 0 | 0 | 0 | 0 | 0
34 | 0 | 0 | 0 | 0 | 0 | 0 | 0 | 0 | 0 | 0
35 | 0 | 0 | 0 | 0 | 0 | 0 | 0 | 0 | 0 | 0
36 | 0 | 0 | 0 | 0 | 0 | 0 | 0 | 0 | 0 | 0
37 | 0 | 0 | 0 | 0 | 0 | 0 | 0 | 0 | 0 | 0
38 | 0 | 0 | 0 | 0 | 0 | 0 | 0 | 0 | 0 | 0
39 | 0 | 0 | 0 | 0 | 0 | 0 | 0 | 0 | 0 | 0
40 | 0 | 0 | 0 | 0 | 0 | 0 | 0 | 0 | 0 | 0
41 | 0 | 0 | 0 | 0 | 0 | 0 | 0 | 0 | 0 | 0
42 | 0 | 0 | 0 | 0 | 0 | 0 | 0 | 0 | 0 | 0
43 | 0 | 0 | 0 | 0 | 0 | 0 | 0 | 0 | 0 | 0
44 | 0 | 0 | 0 | 0 | 0 | 0 | 0 | 0 | 0 | 0
45 | 0 | 0 | 0 | 0 | 0 | 0 | 0 | 0 | 0 | 0
46 | 0 | 0 | 0 | 0 | 0 | 0 | 0 | 0 | 0 | 0
47 | 0 | 0 | 0 | 0 | 0 | 0 | 0 | 0 | 0 | 0
48 | 0 | 0 | 0 | 0 | 0 | 0 | 0 | 0 | 0 | 0
49 | 0 | 0 | 0 | 0 | 0 | 0 | 0 | 0 | 0 | 0
50 | 0 | 0 | 0 | 0 | 0 | 0 | 0 | 0 | 0 | 0
|  | Lba = | 0 |  |  | Alf = | 0 |  | Ltf = | 0
6. VOLUMES DE CONCRETO DO CORPO DA BARRAGEM
SEÇÃO | Eltei | etei | DLi | Hbai | CONCRETO DO CORPO
|  | (m) | (m) | (m) | Vcmi/m | Vcmmed/m | Vcm
1 | 0 | 0 | - | 0 | 0 | - | -
2 | 0 | 0 | 0 | 0 | 0 | 0 | 0
3 | 0 | 0 | 0 | 0 | 0 | 0 | 0
4 | 0 | 0 | 0 | 0 | 0 | 0 | 0
5 | 0 | 0 | 0 | 0 | 0 | 0 | 0
6 | 0 | 0 | 0 | 0 | 0 | 0 | 0
7 | 0 | 0 | 0 | 0 | 0 | 0 | 0
8 | 0 | 0 | 0 | 0 | 0 | 0 | 0
9 | 0 | 0 | 0 | 0 | 0 | 0 | 0
10 | 0 | 0 | 0 | 0 | 0 | 0 | 0
11 | 0 | 0 | 0 | 0 | 0 | 0 | 0
12 | 0 | 0 | 0 | 0 | 0 | 0 | 0
13 | 0 | 0 | 0 | 0 | 0 | 0 | 0
14 | 0 | 0 | 0 | 0 | 0 | 0 | 0
15 | 0 | 0 | 0 | 0 | 0 | 0 | 0
16 | 0 | 0 | 0 | 0 | 0 | 0 | 0
17 | 0 | 0 | 0 | 0 | 0 | 0 | 0
18 | 0 | 0 | 0 | 0 | 0 | 0 | 0
19 | 0 | 0 | 0 | 0 | 0 | 0 | 0
20 | 0 | 0 | 0 | 0 | 0 | 0 | 0
21 | 0 | 0 | 0 | 0 | 0 | 0 | 0
22 | 0 | 0 | 0 | 0 | 0 | 0 | 0
23 | 0 | 0 | 0 | 0 | 0 | 0 | 0
24 | 0 | 0 | 0 | 0 | 0 | 0 | 0
25 | 0 | 0 | 0 | 0 | 0 | 0 | 0
26 | 0 | 0 | 0 | 0 | 0 | 0 | 0
27 | 0 | 0 | 0 | 0 | 0 | 0 | 0
28 | 0 | 0 | 0 | 0 | 0 | 0 | 0
29 | 0 | 0 | 0 | 0 | 0 | 0 | 0
30 | 0 | 0 | 0 | 0 | 0 | 0 | 0
31 | 0 | 0 | 0 | 0 | 0 | 0 | 0
32 | 0 | 0 | 0 | 0 | 0 | 0 | 0
33 | 0 | 0 | 0 | 0 | 0 | 0 | 0
34 | 0 | 0 | 0 | 0 | 0 | 0 | 0
35 | 0 | 0 | 0 | 0 | 0 | 0 | 0
36 | 0 | 0 | 0 | 0 | 0 | 0 | 0
37 | 0 | 0 | 0 | 0 | 0 | 0 | 0
38 | 0 | 0 | 0 | 0 | 0 | 0 | 0
39 | 0 | 0 | 0 | 0 | 0 | 0 | 0
40 | 0 | 0 | 0 | 0 | 0 | 0 | 0
41 | 0 | 0 | 0 | 0 | 0 | 0 | 0
42 | 0 | 0 | 0 | 0 | 0 | 0 | 0
43 | 0 | 0 | 0 | 0 | 0 | 0 | 0
44 | 0 | 0 | 0 | 0 | 0 | 0 | 0
45 | 0 | 0 | 0 | 0 | 0 | 0 | 0
46 | 0 | 0 | 0 | 0 | 0 | 0 | 0
47 | 0 | 0 | 0 | 0 | 0 | 0 | 0
48 | 0 | 0 | 0 | 0 | 0 | 0 | 0
49 | 0 | 0 | 0 | 0 | 0 | 0 | 0
50 | 0 | 0 | 0 | 0 | 0 | 0 | 0
|  | Lba = | 0 |  |  | Vcm = | 0
7. VOLUME TOTAL DE CONCRETO
|  | 0 | m³
Volume de concreto do parapeito:
| Vcti = | 2.5 | m³/m
|  |  | 0 | m³
Volume total de concreto do corpo:
| Vcm = |  | 0 | m³
8. CONCLUSÃO:
| VOLUME DE ESCAVAÇÃO COMUM: |  |  |  | Vt = | 0 | m³
| VOLUME DE ESCAVAÇÃO EM ROCHA: |  |  |  | Vr = | 0 | m³
| ÁREA DE LIMPEZA E TRAT. DE FUNDAÇÃO: |  |  |  | Alf = | 0 | m²
| COMPRIMENTO DA CORTINA DE INJEÇÃO: |  |  |  | Ltf = | 0 | m
CUSTO TOTAL DE LIMPEZA E TRATAMENTO DE FUNDAÇÃO:
|  | Clf = | 39.7 | R$/m² | (Custo unitário de limpeza de superfície em rocha)
|  | Ctf = | 168 | R$/m | (Custo unitário de furo roto-percussivo)
|  | Cic = | 72 | R$/m | (Custo unitário de injeção com calda de cimento)
[5 empty] | 0 | R$
CONCRETO:
Taxas de cimento e armadura:
|  |  | Cimento | Armadura
|  |  | (kg/m³) | (kg/m³)
|  | Parapeito | 300 | 70
|  | Corpo | 150 | 10
Totais:
|  |  | Cimento | Armadura | CSC
[5 empty] | Volume | C. unitário | C. total
|  |  | (t) | (t) | m³ | R$/m³ | R$
|  | Parapeito | 0 | 0 | 0 | 474 | 0
|  | Corpo | 0 | 0 | 0 | 113 | 0
|  | TOTAL | 0 | 0 | 0 | - | 0
| Custo unitário médio: $ = |  | #DIV/0! | R$/m³ | (C. total/Volume)
9. EXTRATO DO ORÇAMENTO PADRÃO
Preços de DEZ/06
[8 empty] | PREÇO UNITÁRIO | CUSTO
| CONTA | ITEM |  |  |  | UN. | QUANT. | R$ | 10³ R$
| .12.17.26 | BARRAGENS DE CONCRETO CONVENCIONAL | [6 empty] | #DIV/0!
| .12.17.26.12 | Escavação |  |  |  | gl |  |  | 0
| .12.17.26.12.10 | Comum |  |  |  | m³ | 0 | 7.6 | 0
| .12.17.26.12.11 | Em rocha a céu aberto |  |  |  | m³ | 0 | 21 | 0
| .12.17.26.13 | Limpeza e tratamento de fundação |  |  |  | gl |  |  | 0
| .12.17.26.14 | Concreto Convencional |  |  |  | gl |  |  | #DIV/0!
| .12.17.26.14.13 | Cimento |  |  |  | t | 0 | 348 | 0
| .12.17.26.14.14 | Concreto sem cimento |  |  |  | m³ | 0 | #DIV/0! | #DIV/0!
| .12.17.26.14.15 | Armadura |  |  |  | t | 0 | 4327 | 0
| .12.17.26.17 | Outros custos |  |  |  | % | 2 | #DIV/0! | #DIV/0!
Ministério de Minas e Energia – MME
SECRETARIA EXECUTIVA

## d2e_mi
MANUAL DE INVENTÁRIO HIDRELÉTRICO DE BACIAS HIDROGRÁFICAS
TÍTULO: BARRAGEM DE TERRA |  |  |  | ARQUIVO | 574t.xls |  |  | REVISÃO: | 2007
[6 empty] | 319 | m | crista da barragem
[6 empty] | 4 | m | largura da crista
[6 empty] | 2.2 |  | declividade do talude de jusante
[6 empty] | 2.5 |  | declividade do talude de montante
[6 empty] | 13 | m | altura máxima da barragem
[6 empty] | 69.1 | m | extensão transversal da barragem no leito, considerando bermas de 2m a cada 10m
[6 empty] | 36.5 | m | extensão transversal da barragem para montante no leito
[6 empty] | 32.6 | m | extensão transversal da barragem para jusante no leito
1. DADOS BÁSICOS: | [5 empty] | 309 | m | cota inferior do rip-rap, Namin -1
[6 empty] | 310 | m | cota superior do filtro, Namax -5
FALSE
FALSE
| Vaj = |  | m3 | (Volume de aterro nas estruturas j)
| Vts = |  | m3 | (Volume de escavação comum nas estruturas j)
| Dmj = |  | km | (Distância média de transporte à jazida, se for o caso)
| NAmax = | 315 |  | (Nível de água máximo normal do reservatório) |  |  |  | dado de entrada
| NAmin = | 310 |  | (Nível de água mínimo do reservatório) |  |  |  | valor padrão
| Htr = |  | m | (Profundidade da trincheira - cut-off)
| Hbl = | 4 | m | (Altura de borda livre) |  |  |  | valor padrão | critério MI, 2007
| N = |  |  | (Número de seções)
(Entrar com os dados das seções na primeira tabela de cálculo apresentada a seguir - item 5. Altura da barragem, etc)
2. COTA DO COROAMENTO DA BARRAGEM
319
3. DEPLEÇÃO MÁXIMA DO RESERVATÓRIO
|  |  | 5 | m
| Dimensão auxiliar: |  |  | 13 | m
4. EQUAÇÕES APLICADAS NAS TABELAS DE QUANTIFICAÇÃO
COMPRIMENTO DE OUTROS CUSTOS:
ALTURA DA BARRAGEM:
LARGURA DA BASE DA TRINCHEIRA:
LARGURA DO TAPETE DE IMPERMEABILIZAÇÃO:
ESPESSURA DO TAPETE IMPERMEABILIZANTE:
ESCAVAÇÃO COMUM NA BARRAGEM:
ESCAVAÇÃO COMUM NA TRINCHEIRA:
ESCAVAÇÃO COMUM NO TAPETE IMPERMEABILIZANTE:
ESCAVAÇÃO COMUM TOTAL:
VOLUME DE ESCAVAÇÃO COMUM EM JAZIDA:
LIMPEZA DE FUNDAÇÃO:
ESCAVAÇÃO E REGULARIZAÇÃO COM CONCRETO:
CORTINA DE INJEÇÃO:
FUROS DE ALÍVIO:
ATERRO NA BARRAGEM:
ATERRO NA TRINCHEIRA:
ATERRO NO TAPETE IMPERMEABILIZANTE:
VOLUME TOTAL DE ATERRO:
FILTRO VERTICAL:
FILTRO HORIZONTAL:
VOLUME TOTAL DE FILTRO:
PROTEÇÃO DO TALUDE DE MONTANTE:
PROTEÇÃO DO TALUDE DE JUSANTE:
5. ALTURA DA BARRAGEM, LARGURA DA TRINCHEIRA, DIMENSÕES DO TAPETE IMPERMEABILIZANTE, COMPRIMENTO DOS FUROS DE ALÍVIO E COMPRIMENTO DOS FUROS DE INJEÇÃO
SEÇÃO | Eltei | DLi | Hbai | Btri | Btpi | etpi | COMPR. DE FUROS DE ALÍVIO |  |  | LIMPEZA DE FUNDAÇÃO |  |  | COMPR. DE CORTINA DE INJEÇÃO
|  | (m) | (m) | (m) | (m) | (m) | Ltfi/m | Ltfmed/m | Ltf | Alfi/m | Alfmed/m | Alf | Ltfi/m | Ltfmed/m | Ltf
1 |  |  | 0 | 0 | 0 | 0 | 0 | - | - | 0 | - | - | 0 | - | -
2 |  |  | 0 | 0 | 0 | 0 | 0 | 0 | 0 | 0 | 0 | 0 | 0 | 0 | 0
3 |  |  | 0 | 0 | 0 | 0 | 0 | 0 | 0 | 0 | 0 | 0 | 0 | 0 | 0
4 |  |  | 0 | 0 | 0 | 0 | 0 | 0 | 0 | 0 | 0 | 0 | 0 | 0 | 0
5 |  |  | 0 | 0 | 0 | 0 | 0 | 0 | 0 | 0 | 0 | 0 | 0 | 0 | 0
6 |  |  | 0 | 0 | 0 | 0 | 0 | 0 | 0 | 0 | 0 | 0 | 0 | 0 | 0
7 |  |  | 0 | 0 | 0 | 0 | 0 | 0 | 0 | 0 | 0 | 0 | 0 | 0 | 0
8 |  |  | 0 | 0 | 0 | 0 | 0 | 0 | 0 | 0 | 0 | 0 | 0 | 0 | 0
9 |  |  | 0 | 0 | 0 | 0 | 0 | 0 | 0 | 0 | 0 | 0 | 0 | 0 | 0
10 |  |  | 0 | 0 | 0 | 0 | 0 | 0 | 0 | 0 | 0 | 0 | 0 | 0 | 0
11 |  |  | 0 | 0 | 0 | 0 | 0 | 0 | 0 | 0 | 0 | 0 | 0 | 0 | 0
12 |  |  | 0 | 0 | 0 | 0 | 0 | 0 | 0 | 0 | 0 | 0 | 0 | 0 | 0
13 |  |  | 0 | 0 | 0 | 0 | 0 | 0 | 0 | 0 | 0 | 0 | 0 | 0 | 0
14 |  |  | 0 | 0 | 0 | 0 | 0 | 0 | 0 | 0 | 0 | 0 | 0 | 0 | 0
15 |  |  | 0 | 0 | 0 | 0 | 0 | 0 | 0 | 0 | 0 | 0 | 0 | 0 | 0
16 |  |  | 0 | 0 | 0 | 0 | 0 | 0 | 0 | 0 | 0 | 0 | 0 | 0 | 0
17 |  |  | 0 | 0 | 0 | 0 | 0 | 0 | 0 | 0 | 0 | 0 | 0 | 0 | 0
18 |  |  | 0 | 0 | 0 | 0 | 0 | 0 | 0 | 0 | 0 | 0 | 0 | 0 | 0
19 |  |  | 0 | 0 | 0 | 0 | 0 | 0 | 0 | 0 | 0 | 0 | 0 | 0 | 0
20 |  |  | 0 | 0 | 0 | 0 | 0 | 0 | 0 | 0 | 0 | 0 | 0 | 0 | 0
21 |  |  | 0 | 0 | 0 | 0 | 0 | 0 | 0 | 0 | 0 | 0 | 0 | 0 | 0
22 |  |  | 0 | 0 | 0 | 0 | 0 | 0 | 0 | 0 | 0 | 0 | 0 | 0 | 0
23 |  |  | 0 | 0 | 0 | 0 | 0 | 0 | 0 | 0 | 0 | 0 | 0 | 0 | 0
24 |  |  | 0 | 0 | 0 | 0 | 0 | 0 | 0 | 0 | 0 | 0 | 0 | 0 | 0
25 |  |  | 0 | 0 | 0 | 0 | 0 | 0 | 0 | 0 | 0 | 0 | 0 | 0 | 0
26 |  |  | 0 | 0 | 0 | 0 | 0 | 0 | 0 | 0 | 0 | 0 | 0 | 0 | 0
27 |  |  | 0 | 0 | 0 | 0 | 0 | 0 | 0 | 0 | 0 | 0 | 0 | 0 | 0
28 |  |  | 0 | 0 | 0 | 0 | 0 | 0 | 0 | 0 | 0 | 0 | 0 | 0 | 0
29 |  |  | 0 | 0 | 0 | 0 | 0 | 0 | 0 | 0 | 0 | 0 | 0 | 0 | 0
30 |  |  | 0 | 0 | 0 | 0 | 0 | 0 | 0 | 0 | 0 | 0 | 0 | 0 | 0
31 |  |  | 0 | 0 | 0 | 0 | 0 | 0 | 0 | 0 | 0 | 0 | 0 | 0 | 0
32 |  |  | 0 | 0 | 0 | 0 | 0 | 0 | 0 | 0 | 0 | 0 | 0 | 0 | 0
33 |  |  | 0 | 0 | 0 | 0 | 0 | 0 | 0 | 0 | 0 | 0 | 0 | 0 | 0
34 |  |  | 0 | 0 | 0 | 0 | 0 | 0 | 0 | 0 | 0 | 0 | 0 | 0 | 0
35 |  |  | 0 | 0 | 0 | 0 | 0 | 0 | 0 | 0 | 0 | 0 | 0 | 0 | 0
36 |  |  | 0 | 0 | 0 | 0 | 0 | 0 | 0 | 0 | 0 | 0 | 0 | 0 | 0
37 |  |  | 0 | 0 | 0 | 0 | 0 | 0 | 0 | 0 | 0 | 0 | 0 | 0 | 0
38 |  |  | 0 | 0 | 0 | 0 | 0 | 0 | 0 | 0 | 0 | 0 | 0 | 0 | 0
39 |  |  | 0 | 0 | 0 | 0 | 0 | 0 | 0 | 0 | 0 | 0 | 0 | 0 | 0
40 |  |  | 0 | 0 | 0 | 0 | 0 | 0 | 0 | 0 | 0 | 0 | 0 | 0 | 0
41 |  |  | 0 | 0 | 0 | 0 | 0 | 0 | 0 | 0 | 0 | 0 | 0 | 0 | 0
42 |  |  | 0 | 0 | 0 | 0 | 0 | 0 | 0 | 0 | 0 | 0 | 0 | 0 | 0
43 |  |  | 0 | 0 | 0 | 0 | 0 | 0 | 0 | 0 | 0 | 0 | 0 | 0 | 0
44 |  |  | 0 | 0 | 0 | 0 | 0 | 0 | 0 | 0 | 0 | 0 | 0 | 0 | 0
45 |  |  | 0 | 0 | 0 | 0 | 0 | 0 | 0 | 0 | 0 | 0 | 0 | 0 | 0
46 |  |  | 0 | 0 | 0 | 0 | 0 | 0 | 0 | 0 | 0 | 0 | 0 | 0 | 0
47 |  |  | 0 | 0 | 0 | 0 | 0 | 0 | 0 | 0 | 0 | 0 | 0 | 0 | 0
48 |  |  | 0 | 0 | 0 | 0 | 0 | 0 | 0 | 0 | 0 | 0 | 0 | 0 | 0
49 |  |  | 0 | 0 | 0 | 0 | 0 | 0 | 0 | 0 | 0 | 0 | 0 | 0 | 0
50 |  |  | 0 | 0 | 0 | 0 | 0 | 0 | 0 | 0 | 0 | 0 | 0 | 0 | 0
| Loc = | 0 | (Comprimento da barragem.) |  |  |  |  | Ltft = | 0 |  | Alf = | 0 |  | Ltft = | 0
6. VOLUMES DE ESCAVAÇÃO COMUM
SEÇÃO | Eltei | DLi | ESCAVAÇÃO COMUM | [5 empty] | REGULARIZAÇÃO
|  | (m) | Vtbi/m | Vtri/m | Vtpi/m | Vti/m | Vtmed/m | Vt | Vtfi/m | Vtfmed/m | Vtf
1 | 0 | - | 0 | 0 | 0 | 0 | - | - | 0 | - | -
2 | 0 | 0 | 0 | 0 | 0 | 0 | 0 | 0 | 0 | 0 | 0
3 | 0 | 0 | 0 | 0 | 0 | 0 | 0 | 0 | 0 | 0 | 0
4 | 0 | 0 | 0 | 0 | 0 | 0 | 0 | 0 | 0 | 0 | 0
5 | 0 | 0 | 0 | 0 | 0 | 0 | 0 | 0 | 0 | 0 | 0
6 | 0 | 0 | 0 | 0 | 0 | 0 | 0 | 0 | 0 | 0 | 0
7 | 0 | 0 | 0 | 0 | 0 | 0 | 0 | 0 | 0 | 0 | 0
8 | 0 | 0 | 0 | 0 | 0 | 0 | 0 | 0 | 0 | 0 | 0
9 | 0 | 0 | 0 | 0 | 0 | 0 | 0 | 0 | 0 | 0 | 0
10 | 0 | 0 | 0 | 0 | 0 | 0 | 0 | 0 | 0 | 0 | 0
11 | 0 | 0 | 0 | 0 | 0 | 0 | 0 | 0 | 0 | 0 | 0
12 | 0 | 0 | 0 | 0 | 0 | 0 | 0 | 0 | 0 | 0 | 0
13 | 0 | 0 | 0 | 0 | 0 | 0 | 0 | 0 | 0 | 0 | 0
14 | 0 | 0 | 0 | 0 | 0 | 0 | 0 | 0 | 0 | 0 | 0
15 | 0 | 0 | 0 | 0 | 0 | 0 | 0 | 0 | 0 | 0 | 0
16 | 0 | 0 | 0 | 0 | 0 | 0 | 0 | 0 | 0 | 0 | 0
17 | 0 | 0 | 0 | 0 | 0 | 0 | 0 | 0 | 0 | 0 | 0
18 | 0 | 0 | 0 | 0 | 0 | 0 | 0 | 0 | 0 | 0 | 0
19 | 0 | 0 | 0 | 0 | 0 | 0 | 0 | 0 | 0 | 0 | 0
20 | 0 | 0 | 0 | 0 | 0 | 0 | 0 | 0 | 0 | 0 | 0
21 | 0 | 0 | 0 | 0 | 0 | 0 | 0 | 0 | 0 | 0 | 0
22 | 0 | 0 | 0 | 0 | 0 | 0 | 0 | 0 | 0 | 0 | 0
23 | 0 | 0 | 0 | 0 | 0 | 0 | 0 | 0 | 0 | 0 | 0
24 | 0 | 0 | 0 | 0 | 0 | 0 | 0 | 0 | 0 | 0 | 0
25 | 0 | 0 | 0 | 0 | 0 | 0 | 0 | 0 | 0 | 0 | 0
26 | 0 | 0 | 0 | 0 | 0 | 0 | 0 | 0 | 0 | 0 | 0
27 | 0 | 0 | 0 | 0 | 0 | 0 | 0 | 0 | 0 | 0 | 0
28 | 0 | 0 | 0 | 0 | 0 | 0 | 0 | 0 | 0 | 0 | 0
29 | 0 | 0 | 0 | 0 | 0 | 0 | 0 | 0 | 0 | 0 | 0
30 | 0 | 0 | 0 | 0 | 0 | 0 | 0 | 0 | 0 | 0 | 0
31 | 0 | 0 | 0 | 0 | 0 | 0 | 0 | 0 | 0 | 0 | 0
32 | 0 | 0 | 0 | 0 | 0 | 0 | 0 | 0 | 0 | 0 | 0
33 | 0 | 0 | 0 | 0 | 0 | 0 | 0 | 0 | 0 | 0 | 0
34 | 0 | 0 | 0 | 0 | 0 | 0 | 0 | 0 | 0 | 0 | 0
35 | 0 | 0 | 0 | 0 | 0 | 0 | 0 | 0 | 0 | 0 | 0
36 | 0 | 0 | 0 | 0 | 0 | 0 | 0 | 0 | 0 | 0 | 0
37 | 0 | 0 | 0 | 0 | 0 | 0 | 0 | 0 | 0 | 0 | 0
38 | 0 | 0 | 0 | 0 | 0 | 0 | 0 | 0 | 0 | 0 | 0
39 | 0 | 0 | 0 | 0 | 0 | 0 | 0 | 0 | 0 | 0 | 0
40 | 0 | 0 | 0 | 0 | 0 | 0 | 0 | 0 | 0 | 0 | 0
41 | 0 | 0 | 0 | 0 | 0 | 0 | 0 | 0 | 0 | 0 | 0
42 | 0 | 0 | 0 | 0 | 0 | 0 | 0 | 0 | 0 | 0 | 0
43 | 0 | 0 | 0 | 0 | 0 | 0 | 0 | 0 | 0 | 0 | 0
44 | 0 | 0 | 0 | 0 | 0 | 0 | 0 | 0 | 0 | 0 | 0
45 | 0 | 0 | 0 | 0 | 0 | 0 | 0 | 0 | 0 | 0 | 0
46 | 0 | 0 | 0 | 0 | 0 | 0 | 0 | 0 | 0 | 0 | 0
47 | 0 | 0 | 0 | 0 | 0 | 0 | 0 | 0 | 0 | 0 | 0
48 | 0 | 0 | 0 | 0 | 0 | 0 | 0 | 0 | 0 | 0 | 0
49 | 0 | 0 | 0 | 0 | 0 | 0 | 0 | 0 | 0 | 0 | 0
50 | 0 | 0 | 0 | 0 | 0 | 0 | 0 | 0 | 0 | 0 | 0
| Loc = | 0 |  |  |  |  | Vt = | 0 |  | Vtft = | 0
7. VOLUMES DE ATERRO
SEÇÃO | Eltei | DLi | VOLUME DE ATERRO
|  | (m) | Vabi/m | Vari/m | Vapi/m | Vai/m | Vamed/m | Va
1 | 0 | - | 0 | 0 | 0 | 0 | - | -
2 | 0 | 0 | 0 | 0 | 0 | 0 | 0 | 0
3 | 0 | 0 | 0 | 0 | 0 | 0 | 0 | 0
4 | 0 | 0 | 0 | 0 | 0 | 0 | 0 | 0
5 | 0 | 0 | 0 | 0 | 0 | 0 | 0 | 0
6 | 0 | 0 | 0 | 0 | 0 | 0 | 0 | 0
7 | 0 | 0 | 0 | 0 | 0 | 0 | 0 | 0
8 | 0 | 0 | 0 | 0 | 0 | 0 | 0 | 0
9 | 0 | 0 | 0 | 0 | 0 | 0 | 0 | 0
10 | 0 | 0 | 0 | 0 | 0 | 0 | 0 | 0
11 | 0 | 0 | 0 | 0 | 0 | 0 | 0 | 0
12 | 0 | 0 | 0 | 0 | 0 | 0 | 0 | 0
13 | 0 | 0 | 0 | 0 | 0 | 0 | 0 | 0
14 | 0 | 0 | 0 | 0 | 0 | 0 | 0 | 0
15 | 0 | 0 | 0 | 0 | 0 | 0 | 0 | 0
16 | 0 | 0 | 0 | 0 | 0 | 0 | 0 | 0
17 | 0 | 0 | 0 | 0 | 0 | 0 | 0 | 0
18 | 0 | 0 | 0 | 0 | 0 | 0 | 0 | 0
19 | 0 | 0 | 0 | 0 | 0 | 0 | 0 | 0
20 | 0 | 0 | 0 | 0 | 0 | 0 | 0 | 0
21 | 0 | 0 | 0 | 0 | 0 | 0 | 0 | 0
22 | 0 | 0 | 0 | 0 | 0 | 0 | 0 | 0
23 | 0 | 0 | 0 | 0 | 0 | 0 | 0 | 0
24 | 0 | 0 | 0 | 0 | 0 | 0 | 0 | 0
25 | 0 | 0 | 0 | 0 | 0 | 0 | 0 | 0
26 | 0 | 0 | 0 | 0 | 0 | 0 | 0 | 0
27 | 0 | 0 | 0 | 0 | 0 | 0 | 0 | 0
28 | 0 | 0 | 0 | 0 | 0 | 0 | 0 | 0
29 | 0 | 0 | 0 | 0 | 0 | 0 | 0 | 0
30 | 0 | 0 | 0 | 0 | 0 | 0 | 0 | 0
31 | 0 | 0 | 0 | 0 | 0 | 0 | 0 | 0
32 | 0 | 0 | 0 | 0 | 0 | 0 | 0 | 0
33 | 0 | 0 | 0 | 0 | 0 | 0 | 0 | 0
34 | 0 | 0 | 0 | 0 | 0 | 0 | 0 | 0
35 | 0 | 0 | 0 | 0 | 0 | 0 | 0 | 0
36 | 0 | 0 | 0 | 0 | 0 | 0 | 0 | 0
37 | 0 | 0 | 0 | 0 | 0 | 0 | 0 | 0
38 | 0 | 0 | 0 | 0 | 0 | 0 | 0 | 0
39 | 0 | 0 | 0 | 0 | 0 | 0 | 0 | 0
40 | 0 | 0 | 0 | 0 | 0 | 0 | 0 | 0
41 | 0 | 0 | 0 | 0 | 0 | 0 | 0 | 0
42 | 0 | 0 | 0 | 0 | 0 | 0 | 0 | 0
43 | 0 | 0 | 0 | 0 | 0 | 0 | 0 | 0
44 | 0 | 0 | 0 | 0 | 0 | 0 | 0 | 0
45 | 0 | 0 | 0 | 0 | 0 | 0 | 0 | 0
46 | 0 | 0 | 0 | 0 | 0 | 0 | 0 | 0
47 | 0 | 0 | 0 | 0 | 0 | 0 | 0 | 0
48 | 0 | 0 | 0 | 0 | 0 | 0 | 0 | 0
49 | 0 | 0 | 0 | 0 | 0 | 0 | 0 | 0
50 | 0 | 0 | 0 | 0 | 0 | 0 | 0 | 0
| Loc = | 0 |  |  |  |  | Va = | 0
8. VOLUME DE FILTROS
SEÇÃO | Eltei | DLi | VOLUME DE FILTROS
|  | (m) | Vvi/m | Vhi/m | Vfi/m | Vfmed/m | Vf
1 | 0 | - | 0 | 0 | 0 | - | -
2 | 0 | 0 | 0 | 0 | 0 | 0 | 0
3 | 0 | 0 | 0 | 0 | 0 | 0 | 0
4 | 0 | 0 | 0 | 0 | 0 | 0 | 0
5 | 0 | 0 | 0 | 0 | 0 | 0 | 0
6 | 0 | 0 | 0 | 0 | 0 | 0 | 0
7 | 0 | 0 | 0 | 0 | 0 | 0 | 0
8 | 0 | 0 | 0 | 0 | 0 | 0 | 0
9 | 0 | 0 | 0 | 0 | 0 | 0 | 0
10 | 0 | 0 | 0 | 0 | 0 | 0 | 0
11 | 0 | 0 | 0 | 0 | 0 | 0 | 0
12 | 0 | 0 | 0 | 0 | 0 | 0 | 0
13 | 0 | 0 | 0 | 0 | 0 | 0 | 0
14 | 0 | 0 | 0 | 0 | 0 | 0 | 0
15 | 0 | 0 | 0 | 0 | 0 | 0 | 0
16 | 0 | 0 | 0 | 0 | 0 | 0 | 0
17 | 0 | 0 | 0 | 0 | 0 | 0 | 0
18 | 0 | 0 | 0 | 0 | 0 | 0 | 0
19 | 0 | 0 | 0 | 0 | 0 | 0 | 0
20 | 0 | 0 | 0 | 0 | 0 | 0 | 0
21 | 0 | 0 | 0 | 0 | 0 | 0 | 0
22 | 0 | 0 | 0 | 0 | 0 | 0 | 0
23 | 0 | 0 | 0 | 0 | 0 | 0 | 0
24 | 0 | 0 | 0 | 0 | 0 | 0 | 0
25 | 0 | 0 | 0 | 0 | 0 | 0 | 0
26 | 0 | 0 | 0 | 0 | 0 | 0 | 0
27 | 0 | 0 | 0 | 0 | 0 | 0 | 0
28 | 0 | 0 | 0 | 0 | 0 | 0 | 0
29 | 0 | 0 | 0 | 0 | 0 | 0 | 0
30 | 0 | 0 | 0 | 0 | 0 | 0 | 0
31 | 0 | 0 | 0 | 0 | 0 | 0 | 0
32 | 0 | 0 | 0 | 0 | 0 | 0 | 0
33 | 0 | 0 | 0 | 0 | 0 | 0 | 0
34 | 0 | 0 | 0 | 0 | 0 | 0 | 0
35 | 0 | 0 | 0 | 0 | 0 | 0 | 0
36 | 0 | 0 | 0 | 0 | 0 | 0 | 0
37 | 0 | 0 | 0 | 0 | 0 | 0 | 0
38 | 0 | 0 | 0 | 0 | 0 | 0 | 0
39 | 0 | 0 | 0 | 0 | 0 | 0 | 0
40 | 0 | 0 | 0 | 0 | 0 | 0 | 0
41 | 0 | 0 | 0 | 0 | 0 | 0 | 0
42 | 0 | 0 | 0 | 0 | 0 | 0 | 0
43 | 0 | 0 | 0 | 0 | 0 | 0 | 0
44 | 0 | 0 | 0 | 0 | 0 | 0 | 0
45 | 0 | 0 | 0 | 0 | 0 | 0 | 0
46 | 0 | 0 | 0 | 0 | 0 | 0 | 0
47 | 0 | 0 | 0 | 0 | 0 | 0 | 0
48 | 0 | 0 | 0 | 0 | 0 | 0 | 0
49 | 0 | 0 | 0 | 0 | 0 | 0 | 0
50 | 0 | 0 | 0 | 0 | 0 | 0 | 0
| Loc = | 0 |  |  |  | Vf = | 0
9. PROTEÇÃO DE TALUDES
SEÇÃO | Eltei | DLi | TALUDE DE MONTANTE |  |  | TALUDE DE JUSANTE
|  | (m) | Vpi/m | Vpmed/m | Vp | Agi/m | Agmed/m | Ag
1 | 0 | - | 0 | - | - | 0 | - | -
2 | 0 | 0 | 0 | 0 | 0 | 0 | 0 | 0
3 | 0 | 0 | 0 | 0 | 0 | 0 | 0 | 0
4 | 0 | 0 | 0 | 0 | 0 | 0 | 0 | 0
5 | 0 | 0 | 0 | 0 | 0 | 0 | 0 | 0
6 | 0 | 0 | 0 | 0 | 0 | 0 | 0 | 0
7 | 0 | 0 | 0 | 0 | 0 | 0 | 0 | 0
8 | 0 | 0 | 0 | 0 | 0 | 0 | 0 | 0
9 | 0 | 0 | 0 | 0 | 0 | 0 | 0 | 0
10 | 0 | 0 | 0 | 0 | 0 | 0 | 0 | 0
11 | 0 | 0 | 0 | 0 | 0 | 0 | 0 | 0
12 | 0 | 0 | 0 | 0 | 0 | 0 | 0 | 0
13 | 0 | 0 | 0 | 0 | 0 | 0 | 0 | 0
14 | 0 | 0 | 0 | 0 | 0 | 0 | 0 | 0
15 | 0 | 0 | 0 | 0 | 0 | 0 | 0 | 0
16 | 0 | 0 | 0 | 0 | 0 | 0 | 0 | 0
17 | 0 | 0 | 0 | 0 | 0 | 0 | 0 | 0
18 | 0 | 0 | 0 | 0 | 0 | 0 | 0 | 0
19 | 0 | 0 | 0 | 0 | 0 | 0 | 0 | 0
20 | 0 | 0 | 0 | 0 | 0 | 0 | 0 | 0
21 | 0 | 0 | 0 | 0 | 0 | 0 | 0 | 0
22 | 0 | 0 | 0 | 0 | 0 | 0 | 0 | 0
23 | 0 | 0 | 0 | 0 | 0 | 0 | 0 | 0
24 | 0 | 0 | 0 | 0 | 0 | 0 | 0 | 0
25 | 0 | 0 | 0 | 0 | 0 | 0 | 0 | 0
26 | 0 | 0 | 0 | 0 | 0 | 0 | 0 | 0
27 | 0 | 0 | 0 | 0 | 0 | 0 | 0 | 0
28 | 0 | 0 | 0 | 0 | 0 | 0 | 0 | 0
29 | 0 | 0 | 0 | 0 | 0 | 0 | 0 | 0
30 | 0 | 0 | 0 | 0 | 0 | 0 | 0 | 0
31 | 0 | 0 | 0 | 0 | 0 | 0 | 0 | 0
32 | 0 | 0 | 0 | 0 | 0 | 0 | 0 | 0
33 | 0 | 0 | 0 | 0 | 0 | 0 | 0 | 0
34 | 0 | 0 | 0 | 0 | 0 | 0 | 0 | 0
35 | 0 | 0 | 0 | 0 | 0 | 0 | 0 | 0
36 | 0 | 0 | 0 | 0 | 0 | 0 | 0 | 0
37 | 0 | 0 | 0 | 0 | 0 | 0 | 0 | 0
38 | 0 | 0 | 0 | 0 | 0 | 0 | 0 | 0
39 | 0 | 0 | 0 | 0 | 0 | 0 | 0 | 0
40 | 0 | 0 | 0 | 0 | 0 | 0 | 0 | 0
41 | 0 | 0 | 0 | 0 | 0 | 0 | 0 | 0
42 | 0 | 0 | 0 | 0 | 0 | 0 | 0 | 0
43 | 0 | 0 | 0 | 0 | 0 | 0 | 0 | 0
44 | 0 | 0 | 0 | 0 | 0 | 0 | 0 | 0
45 | 0 | 0 | 0 | 0 | 0 | 0 | 0 | 0
46 | 0 | 0 | 0 | 0 | 0 | 0 | 0 | 0
47 | 0 | 0 | 0 | 0 | 0 | 0 | 0 | 0
48 | 0 | 0 | 0 | 0 | 0 | 0 | 0 | 0
49 | 0 | 0 | 0 | 0 | 0 | 0 | 0 | 0
50 | 0 | 0 | 0 | 0 | 0 | 0 | 0 | 0
| Loc = | 0 |  | Vp = | 0 |  | Ag = | 0
10. LIMPEZA E TRATAMENTO DE FUNDAÇÃO
COMPRIMENTO DOS FUROS DE ALÍVIO: |  |  | Ltf = | 0 | m
COMPRIMENTO DOS FUROS DE INJEÇÃO: |  |  | Ltf = | 0 | m
Custo de tratamento de fundação
Ctft = | 86.8 | R$/m | (Custo unitário de furo de alívio)
Cic = | 72 | R$/m | (Custo unitário de injeção com calda de cimento)
Ctf = | 168 | R$/m | (Custo unitário de furo roto-percussivo)
|  |  |  | 0 | R$
Custo de limpeza de fundação em rocha
Culfr= | 39.7 | R$/m2
Alfr= |  | % | (Porcentagem da área de limpeza em rocha)
0
Clfr = Culfr X (Alfr/100) X Alf |  | 0 | R$
Custo de limpeza de fundação em solo
Culfs= | 4.96 | R$/m2
Alfs= |  | % | (Porcentagem da área de limpeza em solo)
0
Clfs = Culfs X (Alfs/100) X Alf |  | 0,00 | R$
Custo de Limpeza de Fundação
Clf= | Clfr + Clfs | #VALUE! | R$
11. CONCLUSÃO:
| VOLUME DE ESCAVAÇÃO COMUM: |  |  |  | Vt = | 0 | m³
| ATERRO COMPACTADO: |  |  |  | Va = | 0 | m³
| VOLUME DE FILTROS: |  |  |  | Vf = | 0 | m³
| PROTEÇÃO DO TALUDE DE MONTANTE: |  |  |  | Vp = | 0 | m³
| PROTEÇÃO DO TALUDE DE JUSANTE: |  |  |  | Ag = | 0 | m²
| ÁREA DE LIMPEZA E TRAT. DE FUNDAÇÃO: |  |  |  | Alf = | 0 | m²
| VOLUME DE ESCAVAÇÃO COMUM EM JAZIDA: |  |  |  | Vtp = | 0 | m³
CONCRETO:
Taxas de cimento e armadura:
|  |  |  | Cimento | Armadura
|  |  |  | (kg/m³) | (kg/m³)
|  | Regularização |  | 200
Totais:
|  |  |  | Cimento | Armadura | CSC
[6 empty] | Volume | C. unitário | C. total
|  |  |  | (t) | (t) | (m³) | (R$/m³) | (R$)
|  | Regularização |  | 0 |  | 0 | 113 | 0
|  | TOTAL |  | 0 |  | 0 |  | 0
| Custo unitário médio: $ = |  | #DIV/0! | R$/m³ | (C. total/Volume)
12. EXTRATO DO ORÇAMENTO PADRÃO
Preços de DEZ/06
[8 empty] | PREÇO UNITÁRIO | CUSTO
| CONTA | ITEM |  |  |  | UN. | QUANT. | R$ | 10³ R$
| .12.17.25 | BARRAGENS DE TERRA E ENROCAMENTO | [6 empty] | #VALUE!
| .12.17.25.12 | Escavação |  |  |  | gl |  |  | 0
| .12.17.25.12.10 | Comum |  |  |  | m³ | 0 | 7.6 | 0
| .12.17.25.12.10 | Em jazida |  |  |  | m³ | 0 | 15.64 | 0
| .12.17.25.12.11 | Em rocha a céu aberto |  |  |  | m³ |  |  | 0
| .12.17.25.12.11 | Em pedreira |  |  |  | m³ |  |  | 0
| .12.17.25.13 | Limpeza e tratamento de fundação |  |  |  | gl |  |  | #VALUE!
| .12.17.25.24 | Aterro compactado |  |  |  | m³ | 0 | 2.69 | 0
| .12.17.25.25 | Enrocamento |  |  |  | m³ |  |  | 0
| .12.17.25.26 | Núcleo de argila |  |  |  | m³ |  |  | 0
| .12.17.25.29 | Transições / Filtros |  |  |  | m³ | 0 | 26 | 0
| .12.17.25.27 | Revestimento no paramento / Face de concreto |  |  |  | gl |  |  | #DIV/0!
| .12.17.25.27.13 | Cimento |  |  |  | t | 0 | 348 | 0
| .12.17.25.27.14 | Concreto sem cimento |  |  |  | m³ | 0 | #DIV/0! | #DIV/0!
| .12.17.25.27.15 | Armadura |  |  |  | t | 0 | 4327 | 0
| .12.17.25.32 | Proteção de taludes |  |  |  | gl |  |  | 0
| .12.17.25.32.18 | Talude de montante |  |  |  | m³ | 0 | 12.9 | 0
| .12.17.25.32.19 | Talude de jusante |  |  |  | m² | 0 | 5.9 | 0
| .12.17.25.17 | Outros custos |  |  |  | % | 2 | #VALUE! | #VALUE!
TAPETE DE IMPERMEABILIZAÇÃO
Incluir no volume do aterro compactado
Incluir no custo de tratamento
FURO DE ALÍVIO
Ministério de Minas e Energia – MME
SECRETARIA EXECUTIVA

## trw2_mi
MANUAL DE INVENTÁRIO HIDRELÉTRICO DE BACIAS HIDROGRÁFICAS
TÍTULO: TRANSIÇÕES E MUROS DE CONCRETO |  |  |  | ARQUIVO | 574m.xls |  |  | REVISÃO.: | 2007
1. DADOS BÁSICOS
Dados primários:
| Elte = |  |  | (Cota média do terreno na área do muro) | [6 empty] | elevação do terreno no local do muro depende do layout
| NAmax = | 315 |  | (Nível de água máximo normal do reservatório) | [6 empty] | dado de entrada
| ete = | 0 | m | (Espessura média da camada de solo na área do muro) | [6 empty] | valor padrão
| Hbl = | 4 | m | (Altura de borda livre) | [6 empty] | dado de entrada
| Bc = | 10 | m | (Largura da crista) |  | Selecionar o tipo de muro |  |  |  |  | valor padrão
| mm = | 3 | m | (Inclinação do talude de montante, distância horizontal para um desnível de 1,0 m) | [6 empty] | valor padrão
| mj = | 2.5 | m | (Inclinação do talude de jusante, distância horizontal para um desnível de 1,0 m) | [6 empty] | valor padrão
| Tipo = |  |  | (Tipo de muro a ser adotado: 1 - muro de arrimo; 2 - muro de abraço - ver recomendação abaixo)
Recomendação:
| quantidade |  |  | altura |  | tipo |  |  | extensão do muro de abraço
| 1 | muros de transição 1 |  | 10 | m | 1 | muro de encosto |  | 0 | m
| 1 | muros de transição 2 |  | 15 | m | 1 | muro de encosto |  | 0 | m
| 1 | muros de transição 3 |  | 35 | m | 2 | muro de abraço |  | 57.5 | m
| 1 | muros de transição 4 |  | 25 | m | 1 | muro de encosto |  | 0 | m
2. DIMENSIONAMENTO
Altura do coroamento de montante da 1º seção:
|  |  | 22.1818 | m
Altura do coroamento de montante da 2º seção:
|  |  | 6.25 | m
Altura do coroamento de jusante:
|  | 20 | m
Altura do muro:
|  |  |  | 319 | m
|  |  | 5.5 | m
3. QUANTIFICAÇÃO E CUSTOS
Muro de arrimo:
a) | ESCAVAÇÃO
> ESCAVAÇÃO COMUM
[6 empty] | ERRO! Opção inválida! | m³
> ESCAVAÇÃO EM ROCHA A CÉU ABERTO
[6 empty] | ERRO! Opção inválida! | m3
b) | LIMPEZA E TRATAMENTO DE FUNDAÇÃO
[5 empty] | ERRO! Opção inválida! | m2
c) | CONCRETO
[7 empty] | ERRO! Opção inválida! | m3
Muro de abraço:
a) | ESCAVAÇÃO
> ESCAVAÇÃO COMUM
[6 empty] | ERRO! Opção inválida! | m³
> ESCAVAÇÃO EM ROCHA A CÉU ABERTO
[6 empty] | ERRO! Opção inválida! | m3
b) | LIMPEZA E TRATAMENTO DE FUNDAÇÃO
[6 empty] | ERRO! Opção inválida! | m2
c) | CONCRETO
[8 empty] | ERRO! Opção inválida! | m3
4. CONCLUSÃO
Custo total de limpeza e tratamento de fundação:
| Clf = | 39.7 | R$/m² | (Custo unitário de limpeza de superfície em rocha)
|  |  |  | #VALUE! | R$
Taxas de cimento e armadura:
|  |  | cimento | armadura
|  |  | (kg/m³) | (kg/m³)
|  | c.estrutural | 150 | 10
Totais:
|  |  |  | Cimento | Armadura | CSC
[6 empty] | Volume | C. unitário | C. total
|  |  |  | (t) | (t) | (m³) | (R$/m³) | (R$)
|  | Regularização |  | #VALUE! | #VALUE! | #VALUE! | 113 | #VALUE!
|  | TOTAL |  | #VALUE! | #VALUE! | #VALUE! | - | #VALUE!
| Custo unitário médio: $ = |  | #VALUE! | R$/m³ | (C. total/Volume)
5. EXTRATO DO ORÇAMENTO PADRÃO
Preços de DEZ/06
[8 empty] | PREÇO UNITÁRIO | CUSTO
| CONTA | ITEM |  |  |  | UN. | QUANT. | R$ | 10³ R$
| .12.17.27 | TRANSIÇÕES E MUROS DE CONCRETO |  |  |  | gl |  |  | #VALUE!
| .12.17.27.12 | Escavação |  |  |  | gl |  |  | #VALUE!
| .12.17.27.12.10 | Comum |  |  |  | m³ | #VALUE! | 7.6 | #VALUE!
| .12.17.27.12.11 | Em rocha a céu aberto |  |  |  | m³ | #VALUE! | 21 | #VALUE!
| .12.17.27.13 | Limpeza e tratamento de fundação |  |  |  | gl |  |  | #VALUE!
| .12.17.27.14 | Concreto |  |  |  | gl |  |  | #VALUE!
| .12.17.27.14.13 | Cimento |  |  |  | t | #VALUE! | 348 | #VALUE!
| .12.17.27.14.14 | Concreto sem cimento |  |  |  | m³ | #VALUE! | #VALUE! | #VALUE!
| .12.17.27.14.15 | Armadura |  |  |  | t | #VALUE! | 4327 | #VALUE!
| .12.17.27.17 | Outros custos |  |  |  | gl
6. RELATÓRIO DE OCORRÊNCIAS
| LINHA | COMENTÁRIO
| 116 | ERRO! Opção inválida!
| 120 | ERRO! Opção inválida!
| 124 | ERRO! Opção inválida!
| 128 | ERRO! Opção inválida!
| 137 | ERRO! Opção inválida!
| 141 | ERRO! Opção inválida!
| 146 | ERRO! Opção inválida!
| 151 | ERRO! Opção inválida!
Ministério de Minas e Energia – MME
SECRETARIA EXECUTIVA
Ministério de Minas e Energia – MME
SECRETARIA EXECUTIVA

## d3r_mi
MANUAL DE INVENTÁRIO HIDRELÉTRICO DE BACIAS HIDROGRÁFICAS
TÍTULO: BARRAGEM DE ENROCAMENTO COM NÚCLEO CENTRAL DE ARGILA |  |  |  | ARQUIVO | 574enav.xls |  |  | REVISÃO: | 2007
[6 empty] | 239 | m | crista da barragem
[6 empty] | 10 | m | largura da crista
[6 empty] | 20 | m | altura máxima da barragem
[6 empty] | 74 | m | extensão transversal da barragem no leito, considerando bermas de 2m a cada 10m
[6 empty] | 37 | m | extensão transversal da barragem de concreto para montante
[6 empty] | 37 | m | extensão transversal da barragem de concreto para jusante
1. DADOS BÁSICOS:
| Vtnj = |  | m3 | (Volume de escavação comum nas estruturas j adequado para núcleo)
| Dmj = |  | km | (Distância média de transporte à jazida, se for o caso)
| Vrj = |  | m3 | (Volume de escavação em rocha nas estruturas j)
| Vsj = |  | m3 | (Volume de escavação subterrânea em rocha nas estruturas j)
| Dmp = |  | km | (Distância média de transporte à pedreira, se for o caso)
| Vej = |  | m3 | (Volume de enrocamento nas estruturas j)
| Vcj = |  | m3 | (Volume de concreto nas estruturas j)
| NAmax = | 236 |  | (Nível de água máximo normal do reservatório) | [6 empty] | dado de entrada
| mm = | 1.5 | m | (Declividade do talude de montante, distância horizontal para um desnível de 1,0m) | [6 empty] | valor padrão
| mj = | 1.5 | m | (Declividade do talude de jusante, distância horizontal para um desnível de 1,0m) | [6 empty] | valor padrão
| Hbl = | 3 | m | (Altura de borda livre: 3 - para barragem com altura máxima inferior a 20 m e reservatório com área | [6 empty] | hb sem borda livre < 20m : 3 m; hb sem borda livre > 20m : 4 m
inferior a 50 km2; 4 - para os demais casos)
| N = |  |  | (Número de seções)
(Entrar com os dados das seções na primeira tabela de cálculo apresentada a seguir - item 4. Volumes de Escavação e Área de Limpeza de Fundação)
2. COTA DO COROAMENTO DA BARRAGEM
239
3. EQUAÇÕES APLICADAS NAS TABELAS DE QUANTIFICAÇÃO
COMPRIMENTO DA BARRAGEM:
ALTURA DA BARRAGEM:
ESCAVAÇÃO COMUM:
VOLUME DE ESCAVAÇÃO COMUM EM JAZIDA:
VOLUME DE ESCAVAÇÃO EM ROCHA EM PEDREIRA:
LIMPEZA DE FUNDAÇÃO:
ESCAVAÇÃO E REGULARIZAÇÃO COM CONCRETO:
CORTINA DE INJEÇÃO:
ENROCAMENTO:
NÚCLEO DE ARGILA:
FILTRO VERTICAL:
4. VOLUME DE ESCAVAÇÃO E ÁREA DE LIMPEZA DE FUNDAÇÃO
SEÇÃO | Eltei | etei | DLi | Hbai | ESCAVAÇÃO COMUM |  |  | LIMPEZA DE FUNDAÇÃO
|  | (m) | (m) | (m) | Vti/m | Vtmed/m | Vt | Alfi/m | Alfmed/m | Alf
1 |  |  |  | 0 | 0 | - | - | 0 | - | -
2 |  |  |  | 0 | 0 | 0 | 0 | 0 | 0 | 0
3 |  |  |  | 0 | 0 | 0 | 0 | 0 | 0 | 0
4 |  |  |  | 0 | 0 | 0 | 0 | 0 | 0 | 0
5 |  |  |  | 0 | 0 | 0 | 0 | 0 | 0 | 0
6 |  |  |  | 0 | 0 | 0 | 0 | 0 | 0 | 0
7 |  |  |  | 0 | 0 | 0 | 0 | 0 | 0 | 0
8 |  |  |  | 0 | 0 | 0 | 0 | 0 | 0 | 0
9 |  |  |  | 0 | 0 | 0 | 0 | 0 | 0 | 0
10 |  |  |  | 0 | 0 | 0 | 0 | 0 | 0 | 0
11 |  |  |  | 0 | 0 | 0 | 0 | 0 | 0 | 0
12 |  |  |  | 0 | 0 | 0 | 0 | 0 | 0 | 0
13 |  |  |  | 0 | 0 | 0 | 0 | 0 | 0 | 0
14 |  |  |  | 0 | 0 | 0 | 0 | 0 | 0 | 0
15 |  |  |  | 0 | 0 | 0 | 0 | 0 | 0 | 0
16 |  |  |  | 0 | 0 | 0 | 0 | 0 | 0 | 0
17 |  |  |  | 0 | 0 | 0 | 0 | 0 | 0 | 0
18 |  |  |  | 0 | 0 | 0 | 0 | 0 | 0 | 0
19 |  |  |  | 0 | 0 | 0 | 0 | 0 | 0 | 0
20 |  |  |  | 0 | 0 | 0 | 0 | 0 | 0 | 0
21 |  |  |  | 0 | 0 | 0 | 0 | 0 | 0 | 0
22 |  |  |  | 0 | 0 | 0 | 0 | 0 | 0 | 0
23 |  |  |  | 0 | 0 | 0 | 0 | 0 | 0 | 0
24 |  |  |  | 0 | 0 | 0 | 0 | 0 | 0 | 0
25 |  |  |  | 0 | 0 | 0 | 0 | 0 | 0 | 0
26 |  |  |  | 0 | 0 | 0 | 0 | 0 | 0 | 0
27 |  |  |  | 0 | 0 | 0 | 0 | 0 | 0 | 0
28 |  |  |  | 0 | 0 | 0 | 0 | 0 | 0 | 0
29 |  |  |  | 0 | 0 | 0 | 0 | 0 | 0 | 0
30 |  |  |  | 0 | 0 | 0 | 0 | 0 | 0 | 0
31 |  |  |  | 0 | 0 | 0 | 0 | 0 | 0 | 0
32 |  |  |  | 0 | 0 | 0 | 0 | 0 | 0 | 0
33 |  |  |  | 0 | 0 | 0 | 0 | 0 | 0 | 0
34 |  |  |  | 0 | 0 | 0 | 0 | 0 | 0 | 0
35 |  |  |  | 0 | 0 | 0 | 0 | 0 | 0 | 0
36 |  |  |  | 0 | 0 | 0 | 0 | 0 | 0 | 0
37 |  |  |  | 0 | 0 | 0 | 0 | 0 | 0 | 0
38 |  |  |  | 0 | 0 | 0 | 0 | 0 | 0 | 0
39 |  |  |  | 0 | 0 | 0 | 0 | 0 | 0 | 0
40 |  |  |  | 0 | 0 | 0 | 0 | 0 | 0 | 0
41 |  |  |  | 0 | 0 | 0 | 0 | 0 | 0 | 0
42 |  |  |  | 0 | 0 | 0 | 0 | 0 | 0 | 0
43 |  |  |  | 0 | 0 | 0 | 0 | 0 | 0 | 0
44 |  |  |  | 0 | 0 | 0 | 0 | 0 | 0 | 0
45 |  |  |  | 0 | 0 | 0 | 0 | 0 | 0 | 0
46 |  |  |  | 0 | 0 | 0 | 0 | 0 | 0 | 0
47 |  |  |  | 0 | 0 | 0 | 0 | 0 | 0 | 0
48 |  |  |  | 0 | 0 | 0 | 0 | 0 | 0 | 0
49 |  |  |  | 0 | 0 | 0 | 0 | 0 | 0 | 0
50 |  |  |  | 0 | 0 | 0 | 0 | 0 | 0 | 0
|  | Lba = | 0 | (Comprimento da barragem.) |  | Vt = | 0 |  | Alf = | 0
5. VOLUME DE REGULARIZAÇÃO E COMPRIMENTO DA CORTINA DE INJEÇÃO
SEÇÃO | Eltei | etei | DLi | Hbai | REGULARIZAÇÃO |  |  | CORTINA DE INJEÇÃO
|  | (m) | (m) | (m) | Vtfi/m | Vtfmed/m | Vtf | Ltfti/m | Ltftmed/m | Ltft
1 | 0 | 0 | - | 0 | 0 | - | - | 0 | - | -
2 | 0 | 0 | 0 | 0 | 0 | 0 | 0 | 0 | 0 | 0
3 | 0 | 0 | 0 | 0 | 0 | 0 | 0 | 0 | 0 | 0
4 | 0 | 0 | 0 | 0 | 0 | 0 | 0 | 0 | 0 | 0
5 | 0 | 0 | 0 | 0 | 0 | 0 | 0 | 0 | 0 | 0
6 | 0 | 0 | 0 | 0 | 0 | 0 | 0 | 0 | 0 | 0
7 | 0 | 0 | 0 | 0 | 0 | 0 | 0 | 0 | 0 | 0
8 | 0 | 0 | 0 | 0 | 0 | 0 | 0 | 0 | 0 | 0
9 | 0 | 0 | 0 | 0 | 0 | 0 | 0 | 0 | 0 | 0
10 | 0 | 0 | 0 | 0 | 0 | 0 | 0 | 0 | 0 | 0
11 | 0 | 0 | 0 | 0 | 0 | 0 | 0 | 0 | 0 | 0
12 | 0 | 0 | 0 | 0 | 0 | 0 | 0 | 0 | 0 | 0
13 | 0 | 0 | 0 | 0 | 0 | 0 | 0 | 0 | 0 | 0
14 | 0 | 0 | 0 | 0 | 0 | 0 | 0 | 0 | 0 | 0
15 | 0 | 0 | 0 | 0 | 0 | 0 | 0 | 0 | 0 | 0
16 | 0 | 0 | 0 | 0 | 0 | 0 | 0 | 0 | 0 | 0
17 | 0 | 0 | 0 | 0 | 0 | 0 | 0 | 0 | 0 | 0
18 | 0 | 0 | 0 | 0 | 0 | 0 | 0 | 0 | 0 | 0
19 | 0 | 0 | 0 | 0 | 0 | 0 | 0 | 0 | 0 | 0
20 | 0 | 0 | 0 | 0 | 0 | 0 | 0 | 0 | 0 | 0
21 | 0 | 0 | 0 | 0 | 0 | 0 | 0 | 0 | 0 | 0
22 | 0 | 0 | 0 | 0 | 0 | 0 | 0 | 0 | 0 | 0
23 | 0 | 0 | 0 | 0 | 0 | 0 | 0 | 0 | 0 | 0
24 | 0 | 0 | 0 | 0 | 0 | 0 | 0 | 0 | 0 | 0
25 | 0 | 0 | 0 | 0 | 0 | 0 | 0 | 0 | 0 | 0
26 | 0 | 0 | 0 | 0 | 0 | 0 | 0 | 0 | 0 | 0
27 | 0 | 0 | 0 | 0 | 0 | 0 | 0 | 0 | 0 | 0
28 | 0 | 0 | 0 | 0 | 0 | 0 | 0 | 0 | 0 | 0
29 | 0 | 0 | 0 | 0 | 0 | 0 | 0 | 0 | 0 | 0
30 | 0 | 0 | 0 | 0 | 0 | 0 | 0 | 0 | 0 | 0
31 | 0 | 0 | 0 | 0 | 0 | 0 | 0 | 0 | 0 | 0
32 | 0 | 0 | 0 | 0 | 0 | 0 | 0 | 0 | 0 | 0
33 | 0 | 0 | 0 | 0 | 0 | 0 | 0 | 0 | 0 | 0
34 | 0 | 0 | 0 | 0 | 0 | 0 | 0 | 0 | 0 | 0
35 | 0 | 0 | 0 | 0 | 0 | 0 | 0 | 0 | 0 | 0
36 | 0 | 0 | 0 | 0 | 0 | 0 | 0 | 0 | 0 | 0
37 | 0 | 0 | 0 | 0 | 0 | 0 | 0 | 0 | 0 | 0
38 | 0 | 0 | 0 | 0 | 0 | 0 | 0 | 0 | 0 | 0
39 | 0 | 0 | 0 | 0 | 0 | 0 | 0 | 0 | 0 | 0
40 | 0 | 0 | 0 | 0 | 0 | 0 | 0 | 0 | 0 | 0
41 | 0 | 0 | 0 | 0 | 0 | 0 | 0 | 0 | 0 | 0
42 | 0 | 0 | 0 | 0 | 0 | 0 | 0 | 0 | 0 | 0
43 | 0 | 0 | 0 | 0 | 0 | 0 | 0 | 0 | 0 | 0
44 | 0 | 0 | 0 | 0 | 0 | 0 | 0 | 0 | 0 | 0
45 | 0 | 0 | 0 | 0 | 0 | 0 | 0 | 0 | 0 | 0
46 | 0 | 0 | 0 | 0 | 0 | 0 | 0 | 0 | 0 | 0
47 | 0 | 0 | 0 | 0 | 0 | 0 | 0 | 0 | 0 | 0
48 | 0 | 0 | 0 | 0 | 0 | 0 | 0 | 0 | 0 | 0
49 | 0 | 0 | 0 | 0 | 0 | 0 | 0 | 0 | 0 | 0
50 | 0 | 0 | 0 | 0 | 0 | 0 | 0 | 0 | 0 | 0
|  | Lba = | 0 |  |  | Vtft = | 0 |  | Ltft = | 0
6. VOLUMES DE ENROCAMENTO E DO NÚCLEO DE ARGILA
SEÇÃO | Eltei | etei | DLi | Hbai | ENROCAMENTO |  |  | NÚCLEO DE ARGILA
|  | (m) | (m) | (m) | Vei/m | Vemed/m | Ve | Vni/m | Vnmed/m | Vn
1 | 0 | 0 | - | 0 | 0 | - | - | 0 | - | -
2 | 0 | 0 | 0 | 0 | 0 | 0 | 0 | 0 | 0 | 0
3 | 0 | 0 | 0 | 0 | 0 | 0 | 0 | 0 | 0 | 0
4 | 0 | 0 | 0 | 0 | 0 | 0 | 0 | 0 | 0 | 0
5 | 0 | 0 | 0 | 0 | 0 | 0 | 0 | 0 | 0 | 0
6 | 0 | 0 | 0 | 0 | 0 | 0 | 0 | 0 | 0 | 0
7 | 0 | 0 | 0 | 0 | 0 | 0 | 0 | 0 | 0 | 0
8 | 0 | 0 | 0 | 0 | 0 | 0 | 0 | 0 | 0 | 0
9 | 0 | 0 | 0 | 0 | 0 | 0 | 0 | 0 | 0 | 0
10 | 0 | 0 | 0 | 0 | 0 | 0 | 0 | 0 | 0 | 0
11 | 0 | 0 | 0 | 0 | 0 | 0 | 0 | 0 | 0 | 0
12 | 0 | 0 | 0 | 0 | 0 | 0 | 0 | 0 | 0 | 0
13 | 0 | 0 | 0 | 0 | 0 | 0 | 0 | 0 | 0 | 0
14 | 0 | 0 | 0 | 0 | 0 | 0 | 0 | 0 | 0 | 0
15 | 0 | 0 | 0 | 0 | 0 | 0 | 0 | 0 | 0 | 0
16 | 0 | 0 | 0 | 0 | 0 | 0 | 0 | 0 | 0 | 0
17 | 0 | 0 | 0 | 0 | 0 | 0 | 0 | 0 | 0 | 0
18 | 0 | 0 | 0 | 0 | 0 | 0 | 0 | 0 | 0 | 0
19 | 0 | 0 | 0 | 0 | 0 | 0 | 0 | 0 | 0 | 0
20 | 0 | 0 | 0 | 0 | 0 | 0 | 0 | 0 | 0 | 0
21 | 0 | 0 | 0 | 0 | 0 | 0 | 0 | 0 | 0 | 0
22 | 0 | 0 | 0 | 0 | 0 | 0 | 0 | 0 | 0 | 0
23 | 0 | 0 | 0 | 0 | 0 | 0 | 0 | 0 | 0 | 0
24 | 0 | 0 | 0 | 0 | 0 | 0 | 0 | 0 | 0 | 0
25 | 0 | 0 | 0 | 0 | 0 | 0 | 0 | 0 | 0 | 0
26 | 0 | 0 | 0 | 0 | 0 | 0 | 0 | 0 | 0 | 0
27 | 0 | 0 | 0 | 0 | 0 | 0 | 0 | 0 | 0 | 0
28 | 0 | 0 | 0 | 0 | 0 | 0 | 0 | 0 | 0 | 0
29 | 0 | 0 | 0 | 0 | 0 | 0 | 0 | 0 | 0 | 0
30 | 0 | 0 | 0 | 0 | 0 | 0 | 0 | 0 | 0 | 0
31 | 0 | 0 | 0 | 0 | 0 | 0 | 0 | 0 | 0 | 0
32 | 0 | 0 | 0 | 0 | 0 | 0 | 0 | 0 | 0 | 0
33 | 0 | 0 | 0 | 0 | 0 | 0 | 0 | 0 | 0 | 0
34 | 0 | 0 | 0 | 0 | 0 | 0 | 0 | 0 | 0 | 0
35 | 0 | 0 | 0 | 0 | 0 | 0 | 0 | 0 | 0 | 0
36 | 0 | 0 | 0 | 0 | 0 | 0 | 0 | 0 | 0 | 0
37 | 0 | 0 | 0 | 0 | 0 | 0 | 0 | 0 | 0 | 0
38 | 0 | 0 | 0 | 0 | 0 | 0 | 0 | 0 | 0 | 0
39 | 0 | 0 | 0 | 0 | 0 | 0 | 0 | 0 | 0 | 0
40 | 0 | 0 | 0 | 0 | 0 | 0 | 0 | 0 | 0 | 0
41 | 0 | 0 | 0 | 0 | 0 | 0 | 0 | 0 | 0 | 0
42 | 0 | 0 | 0 | 0 | 0 | 0 | 0 | 0 | 0 | 0
43 | 0 | 0 | 0 | 0 | 0 | 0 | 0 | 0 | 0 | 0
44 | 0 | 0 | 0 | 0 | 0 | 0 | 0 | 0 | 0 | 0
45 | 0 | 0 | 0 | 0 | 0 | 0 | 0 | 0 | 0 | 0
46 | 0 | 0 | 0 | 0 | 0 | 0 | 0 | 0 | 0 | 0
47 | 0 | 0 | 0 | 0 | 0 | 0 | 0 | 0 | 0 | 0
48 | 0 | 0 | 0 | 0 | 0 | 0 | 0 | 0 | 0 | 0
49 | 0 | 0 | 0 | 0 | 0 | 0 | 0 | 0 | 0 | 0
50 | 0 | 0 | 0 | 0 | 0 | 0 | 0 | 0 | 0 | 0
|  | Lba = | 0 |  |  | Ve = | 0 |  | Vn = | 0
7. VOLUME DE FILTRO VERTICAL
SEÇÃO | Eltei | etei | DLi | Hbai | FILTRO VERTICAL
|  | (m) | (m) | (m) | Vvi/m | Vvmed/m | Vv
1 | 0 | 0 | 0 | 0 | 0 | - | -
2 | 0 | 0 | 0 | 0 | 0 | 0 | 0
3 | 0 | 0 | 0 | 0 | 0 | 0 | 0
4 | 0 | 0 | 0 | 0 | 0 | 0 | 0
5 | 0 | 0 | 0 | 0 | 0 | 0 | 0
6 | 0 | 0 | 0 | 0 | 0 | 0 | 0
7 | 0 | 0 | 0 | 0 | 0 | 0 | 0
8 | 0 | 0 | 0 | 0 | 0 | 0 | 0
9 | 0 | 0 | 0 | 0 | 0 | 0 | 0
10 | 0 | 0 | 0 | 0 | 0 | 0 | 0
11 | 0 | 0 | 0 | 0 | 0 | 0 | 0
12 | 0 | 0 | 0 | 0 | 0 | 0 | 0
13 | 0 | 0 | 0 | 0 | 0 | 0 | 0
14 | 0 | 0 | 0 | 0 | 0 | 0 | 0
15 | 0 | 0 | 0 | 0 | 0 | 0 | 0
16 | 0 | 0 | 0 | 0 | 0 | 0 | 0
17 | 0 | 0 | 0 | 0 | 0 | 0 | 0
18 | 0 | 0 | 0 | 0 | 0 | 0 | 0
19 | 0 | 0 | 0 | 0 | 0 | 0 | 0
20 | 0 | 0 | 0 | 0 | 0 | 0 | 0
21 | 0 | 0 | 0 | 0 | 0 | 0 | 0
22 | 0 | 0 | 0 | 0 | 0 | 0 | 0
23 | 0 | 0 | 0 | 0 | 0 | 0 | 0
24 | 0 | 0 | 0 | 0 | 0 | 0 | 0
25 | 0 | 0 | 0 | 0 | 0 | 0 | 0
26 | 0 | 0 | 0 | 0 | 0 | 0 | 0
27 | 0 | 0 | 0 | 0 | 0 | 0 | 0
28 | 0 | 0 | 0 | 0 | 0 | 0 | 0
29 | 0 | 0 | 0 | 0 | 0 | 0 | 0
30 | 0 | 0 | 0 | 0 | 0 | 0 | 0
31 | 0 | 0 | 0 | 0 | 0 | 0 | 0
32 | 0 | 0 | 0 | 0 | 0 | 0 | 0
33 | 0 | 0 | 0 | 0 | 0 | 0 | 0
34 | 0 | 0 | 0 | 0 | 0 | 0 | 0
35 | 0 | 0 | 0 | 0 | 0 | 0 | 0
36 | 0 | 0 | 0 | 0 | 0 | 0 | 0
37 | 0 | 0 | 0 | 0 | 0 | 0 | 0
38 | 0 | 0 | 0 | 0 | 0 | 0 | 0
39 | 0 | 0 | 0 | 0 | 0 | 0 | 0
40 | 0 | 0 | 0 | 0 | 0 | 0 | 0
41 | 0 | 0 | 0 | 0 | 0 | 0 | 0
42 | 0 | 0 | 0 | 0 | 0 | 0 | 0
43 | 0 | 0 | 0 | 0 | 0 | 0 | 0
44 | 0 | 0 | 0 | 0 | 0 | 0 | 0
45 | 0 | 0 | 0 | 0 | 0 | 0 | 0
46 | 0 | 0 | 0 | 0 | 0 | 0 | 0
47 | 0 | 0 | 0 | 0 | 0 | 0 | 0
48 | 0 | 0 | 0 | 0 | 0 | 0 | 0
49 | 0 | 0 | 0 | 0 | 0 | 0 | 0
50 | 0 | 0 | 0 | 0 | 0 | 0 | 0
|  | Lba = | 0 |  |  | Vv = | 0
8. CONCLUSÃO
| VOLUME DE ESCAVAÇÃO COMUM: |  |  |  | Vt = | 0 | m³
| VOLUME DE ESCAVAÇÃO COMUM EM JAZIDA: |  |  |  | Vtp = | 0 | m³
| VOLUME DE ESCAVAÇÃO EM ROCHA: |  |  |  | Vr = | 0 | m³
| VOLUME DE ESCAVAÇÃO EM ROCHA EM PEDREIRA: |  |  |  | Vrp = | 0 | m³
| ÁREA DE LIMPEZA E TRAT. DE FUNDAÇÃO: |  |  |  | Alf = | 0 | m²
| COMPRIMENTO DA CORTINA DE INJEÇÃO: |  |  |  | Ltf = | 0 | m
CUSTO TOTAL DE LIMPEZA E TRATAMENTO DE FUNDAÇÃO:
|  | Clf = | 39.7 | R$/m² | (Custo unitário de limpeza de superfície em rocha)
|  | Ctf = | 168 | R$/m | (Custo unitário de furo roto-percussivo)
|  | Cic = | 72 | R$/m | (Custo unitário de injeção com calda de cimento)
[5 empty] | 0 | R$
| VOLUME DE ENROCAMENTO: |  |  |  | Ve = | 0 | m³
| VOLUME DO NÚCLEO DE ARGILA: |  |  |  | Vn = | 0 | m³
| VOLUME DO FILTRO VERTICAL: |  |  |  | Vv = | 0 | m³
CONCRETO:
Taxas de cimento e armadura:
|  |  |  | Cimento | Armadura
|  |  |  | (kg/m³) | (kg/m³)
|  | Regularização |  | 300
Totais:
|  |  |  | Cimento | Armadura | CSC
[6 empty] | Volume | C. unitário | C. total
|  |  |  | (t) | (t) | (m³) | (R$/m³) | (R$)
|  | Regularização |  | 0 |  | 0 | 113 | 0
|  | TOTAL |  | 0 |  | 0 |  | 0
| Custo unitário médio: $ = |  | #DIV/0! | R$/m³ | (C. total/Volume)
9. EXTRATO DO ORÇAMENTO PADRÃO
Preços de DEZ/06
[8 empty] | PREÇO UNITÁRIO | CUSTO
| CONTA | ITEM |  |  |  | UN. | QUANT. | R$ | 10³ R$
| .12.17.25 | BARRAGENS DE TERRA E ENROCAMENTO | [6 empty] | #DIV/0!
| .12.17.25.12 | Escavação |  |  |  | gl |  |  | 0
| .12.17.25.12.10 | Comum |  |  |  | m³ | 0 | 7.6 | 0
| .12.17.25.12.10 | Jazida |  |  |  | m³ | 0 | 15.64 | 0
| .12.17.25.12.11 | Em rocha a céu aberto |  |  |  | m³ | 0 | 21 | 0
| .12.17.25.12.11 | Em pedreira |  |  |  | m³ | 0 | 21.41 | 0
| .12.17.25.13 | Limpeza e tratamento de fundação |  |  |  | gl |  |  | 0
| .12.17.25.14 | Face de concreto |  |  |  | gl |  |  | #DIV/0!
| .12.17.25.14.13 | Cimento |  |  |  | t | 0 | 348 | 0
| .12.17.25.14.14 | Concreto sem cimento |  |  |  | m³ | 0 | #DIV/0! | #DIV/0!
| .12.17.25.14.15 | Armadura |  |  |  | t | 0 | 4327 | 0
| .12.17.25.24 | Aterro compactado |  |  |  | m³ |  |  | 0
| .12.17.25.25 | Enrocamento |  |  |  | m³ | 0 | 10.4 | 0
| .12.17.25.26 | Núcleo de argila |  |  |  | m³ | 0 | 11.1 | 0
| .12.17.25.29 | Transições / Filtros |  |  |  | m³ | 0 | 26 | 0
| .12.17.25.32 | Proteção de taludes |  |  |  | gl |  |  | 0
| .12.17.25.32.18 | Talude de montante |  |  |  | m² |  |  | 0
| .12.17.25.32.19 | Talude de jusante |  |  |  | m² |  |  | 0
| .12.17.25.17 | Outros custos |  |  |  | % | 2 | #DIV/0! | #DIV/0!
10. RELATÓRIO DE OCORRÊNCIAS
| LINHA | COMENTÁRIO
Ministério de Minas e Energia – MME
SECRETARIA EXECUTIVA

## trw3_mi
MANUAL DE INVENTÁRIO HIDRELÉTRICO DE BACIAS HIDROGRÁFICAS
TÍTULO: TRANSIÇÕES E MUROS DE CONCRETO |  |  |  | ARQUIVO | 574m.xls |  |  | REVISÃO.: | 2007
1. DADOS BÁSICOS
Dados primários:
| Elte = |  |  | (Cota média do terreno na área do muro) | [6 empty] | elevação do terreno no local do muro depende do layout
| NAmax = | 236 |  | (Nível de água máximo normal do reservatório) | [6 empty] | dado de entrada
| ete = | 0 | m | (Espessura média da camada de solo na área do muro) | [6 empty] | valor padrão
| Hbl = | 3 | m | (Altura de borda livre) | [6 empty] | dado de entrada
| Bc = | 10 | m | (Largura da crista) |  | Selecionar o tipo de muro |  |  |  |  | valor padrão
| mm = | 1.5 | m | (Inclinação do talude de montante, distância horizontal para um desnível de 1,0 m) | [6 empty] | valor padrão
| mj = | 1.5 | m | (Inclinação do talude de jusante, distância horizontal para um desnível de 1,0 m) | [6 empty] | valor padrão
| Tipo = |  |  | (Tipo de muro a ser adotado: 1 - muro de arrimo; 2 - muro de abraço - ver recomendação abaixo)
Recomendação:
| quantidade |  |  | altura |  | tipo |  |  | extensão do muro de abraço
| 1 | muros de transição 1 |  | 10 | m | 1 | muro de encosto |  | 0 | m
| 1 | muros de transição 2 |  | 15 | m | 1 | muro de encosto |  | 0 | m
| 1 | muros de transição 3 |  | 20 | m | 1 | muro de encosto |  | 0 | m
| 1 | muros de transição 4 |  | 10 | m | 1 | muro de encosto |  | 0 | m
2. DIMENSIONAMENTO
Altura do coroamento de montante da 1º seção:
|  |  | 21.1818 | m
Altura do coroamento de montante da 2º seção:
|  |  | 6.25 | m
Altura do coroamento de jusante:
|  | 20 | m
Altura do muro:
|  |  |  | 239 | m
|  |  | 3 | m
3. QUANTIFICAÇÃO E CUSTOS
Muro de arrimo:
a) | ESCAVAÇÃO
> ESCAVAÇÃO COMUM
[6 empty] | ERRO! Opção inválida! | m³
> ESCAVAÇÃO EM ROCHA A CÉU ABERTO
[6 empty] | ERRO! Opção inválida! | m3
b) | LIMPEZA E TRATAMENTO DE FUNDAÇÃO
[5 empty] | ERRO! Opção inválida! | m2
c) | CONCRETO
[7 empty] | ERRO! Opção inválida! | m3
Muro de abraço:
a) | ESCAVAÇÃO
> ESCAVAÇÃO COMUM
[6 empty] | ERRO! Opção inválida! | m³
> ESCAVAÇÃO EM ROCHA A CÉU ABERTO
[6 empty] | ERRO! Opção inválida! | m3
b) | LIMPEZA E TRATAMENTO DE FUNDAÇÃO
[6 empty] | ERRO! Opção inválida! | m2
c) | CONCRETO
[8 empty] | ERRO! Opção inválida! | m3
4. CONCLUSÃO
Custo total de limpeza e tratamento de fundação:
| Clf = | 39.7 | R$/m² | (Custo unitário de limpeza de superfície em rocha)
|  |  |  | #VALUE! | R$
Taxas de cimento e armadura:
|  |  | cimento | armadura
|  |  | (kg/m³) | (kg/m³)
|  | c.estrutural | 150 | 10
Totais:
|  |  |  | Cimento | Armadura | CSC
[6 empty] | Volume | C. unitário | C. total
|  |  |  | (t) | (t) | (m³) | (R$/m³) | (R$)
|  | Regularização |  | #VALUE! | #VALUE! | #VALUE! | 113 | #VALUE!
|  | TOTAL |  | #VALUE! | #VALUE! | #VALUE! | - | #VALUE!
| Custo unitário médio: $ = |  | #VALUE! | R$/m³ | (C. total/Volume)
5. EXTRATO DO ORÇAMENTO PADRÃO
Preços de DEZ/06
[8 empty] | PREÇO UNITÁRIO | CUSTO
| CONTA | ITEM |  |  |  | UN. | QUANT. | R$ | 10³ R$
| .12.17.27 | TRANSIÇÕES E MUROS DE CONCRETO |  |  |  | gl |  |  | #VALUE!
| .12.17.27.12 | Escavação |  |  |  | gl |  |  | #VALUE!
| .12.17.27.12.10 | Comum |  |  |  | m³ | #VALUE! | 7.6 | #VALUE!
| .12.17.27.12.11 | Em rocha a céu aberto |  |  |  | m³ | #VALUE! | 21 | #VALUE!
| .12.17.27.13 | Limpeza e tratamento de fundação |  |  |  | gl |  |  | #VALUE!
| .12.17.27.14 | Concreto |  |  |  | gl |  |  | #VALUE!
| .12.17.27.14.13 | Cimento |  |  |  | t | #VALUE! | 348 | #VALUE!
| .12.17.27.14.14 | Concreto sem cimento |  |  |  | m³ | #VALUE! | #VALUE! | #VALUE!
| .12.17.27.14.15 | Armadura |  |  |  | t | #VALUE! | 4327 | #VALUE!
| .12.17.27.17 | Outros custos |  |  |  | gl
6. RELATÓRIO DE OCORRÊNCIAS
| LINHA | COMENTÁRIO
| 116 | ERRO! Opção inválida!
| 120 | ERRO! Opção inválida!
| 124 | ERRO! Opção inválida!
| 128 | ERRO! Opção inválida!
| 137 | ERRO! Opção inválida!
| 141 | ERRO! Opção inválida!
| 146 | ERRO! Opção inválida!
| 151 | ERRO! Opção inválida!
Ministério de Minas e Energia – MME
SECRETARIA EXECUTIVA
Ministério de Minas e Energia – MME
SECRETARIA EXECUTIVA

## y2e_mi
MANUAL DE INVENTÁRIO HIDRELÉTRICO DE BACIAS HIDROGRÁFICAS
TÍTULO: BARRAGEM DE TERRA |  |  |  | ARQUIVO | 574t.xls |  |  | REVISÃO: | 2007
[6 empty] | 317 | m | crista da barragem
[6 empty] | 4 | m | largura da crista
[6 empty] | 2.2 |  | declividade do talude de jusante
[6 empty] | 2.5 |  | declividade do talude de montante
[6 empty] | 10 | m | altura máxima da barragem
[6 empty] | 51 | m | extensão transversal da barragem no leito, considerando bermas de 2m a cada 10m
[6 empty] | 27 | m | extensão transversal da barragem para montante no leito
[6 empty] | 24 | m | extensão transversal da barragem para jusante no leito
1. DADOS BÁSICOS: | [5 empty] | 309 | m | cota inferior do rip-rap, Namin -1
[6 empty] | 310 | m | cota superior do filtro, Namax -5
FALSE
FALSE
| Vaj = |  | m3 | (Volume de aterro nas estruturas j)
| Vts = |  | m3 | (Volume de escavação comum nas estruturas j)
| Dmj = |  | km | (Distância média de transporte à jazida, se for o caso)
| NAmax = | 315 |  | (Nível de água máximo normal do reservatório) |  |  |  | dado de entrada
| NAmin = | 310 |  | (Nível de água mínimo do reservatório) |  |  |  | valor padrão
| Htr = |  | m | (Profundidade da trincheira - cut-off)
| Hbl = | 2 | m | (Altura de borda livre) |  |  |  | valor padrão | critério MI, 2007
| N = |  |  | (Número de seções)
(Entrar com os dados das seções na primeira tabela de cálculo apresentada a seguir - item 5. Altura da barragem, etc)
2. COTA DO COROAMENTO DA BARRAGEM
317
3. DEPLEÇÃO MÁXIMA DO RESERVATÓRIO
|  |  | 5 | m
| Dimensão auxiliar: |  |  | 11 | m
4. EQUAÇÕES APLICADAS NAS TABELAS DE QUANTIFICAÇÃO
COMPRIMENTO DE OUTROS CUSTOS:
ALTURA DA BARRAGEM:
LARGURA DA BASE DA TRINCHEIRA:
LARGURA DO TAPETE DE IMPERMEABILIZAÇÃO:
ESPESSURA DO TAPETE IMPERMEABILIZANTE:
ESCAVAÇÃO COMUM NA BARRAGEM:
ESCAVAÇÃO COMUM NA TRINCHEIRA:
ESCAVAÇÃO COMUM NO TAPETE IMPERMEABILIZANTE:
ESCAVAÇÃO COMUM TOTAL:
VOLUME DE ESCAVAÇÃO COMUM EM JAZIDA:
LIMPEZA DE FUNDAÇÃO:
ESCAVAÇÃO E REGULARIZAÇÃO COM CONCRETO:
CORTINA DE INJEÇÃO:
FUROS DE ALÍVIO:
ATERRO NA BARRAGEM:
ATERRO NA TRINCHEIRA:
ATERRO NO TAPETE IMPERMEABILIZANTE:
VOLUME TOTAL DE ATERRO:
FILTRO VERTICAL:
FILTRO HORIZONTAL:
VOLUME TOTAL DE FILTRO:
PROTEÇÃO DO TALUDE DE MONTANTE:
PROTEÇÃO DO TALUDE DE JUSANTE:
5. ALTURA DA BARRAGEM, LARGURA DA TRINCHEIRA, DIMENSÕES DO TAPETE IMPERMEABILIZANTE, COMPRIMENTO DOS FUROS DE ALÍVIO E COMPRIMENTO DOS FUROS DE INJEÇÃO
SEÇÃO | Eltei | DLi | Hbai | Btri | Btpi | etpi | COMPR. DE FUROS DE ALÍVIO |  |  | LIMPEZA DE FUNDAÇÃO |  |  | COMPR. DE CORTINA DE INJEÇÃO
|  | (m) | (m) | (m) | (m) | (m) | Ltfi/m | Ltfmed/m | Ltf | Alfi/m | Alfmed/m | Alf | Ltfi/m | Ltfmed/m | Ltf
1 |  |  | 0 | 0 | 0 | 0 | 0 | - | - | 0 | - | - | 0 | - | -
2 |  |  | 0 | 0 | 0 | 0 | 0 | 0 | 0 | 0 | 0 | 0 | 0 | 0 | 0
3 |  |  | 0 | 0 | 0 | 0 | 0 | 0 | 0 | 0 | 0 | 0 | 0 | 0 | 0
4 |  |  | 0 | 0 | 0 | 0 | 0 | 0 | 0 | 0 | 0 | 0 | 0 | 0 | 0
5 |  |  | 0 | 0 | 0 | 0 | 0 | 0 | 0 | 0 | 0 | 0 | 0 | 0 | 0
6 |  |  | 0 | 0 | 0 | 0 | 0 | 0 | 0 | 0 | 0 | 0 | 0 | 0 | 0
7 |  |  | 0 | 0 | 0 | 0 | 0 | 0 | 0 | 0 | 0 | 0 | 0 | 0 | 0
8 |  |  | 0 | 0 | 0 | 0 | 0 | 0 | 0 | 0 | 0 | 0 | 0 | 0 | 0
9 |  |  | 0 | 0 | 0 | 0 | 0 | 0 | 0 | 0 | 0 | 0 | 0 | 0 | 0
10 |  |  | 0 | 0 | 0 | 0 | 0 | 0 | 0 | 0 | 0 | 0 | 0 | 0 | 0
11 |  |  | 0 | 0 | 0 | 0 | 0 | 0 | 0 | 0 | 0 | 0 | 0 | 0 | 0
12 |  |  | 0 | 0 | 0 | 0 | 0 | 0 | 0 | 0 | 0 | 0 | 0 | 0 | 0
13 |  |  | 0 | 0 | 0 | 0 | 0 | 0 | 0 | 0 | 0 | 0 | 0 | 0 | 0
14 |  |  | 0 | 0 | 0 | 0 | 0 | 0 | 0 | 0 | 0 | 0 | 0 | 0 | 0
15 |  |  | 0 | 0 | 0 | 0 | 0 | 0 | 0 | 0 | 0 | 0 | 0 | 0 | 0
16 |  |  | 0 | 0 | 0 | 0 | 0 | 0 | 0 | 0 | 0 | 0 | 0 | 0 | 0
17 |  |  | 0 | 0 | 0 | 0 | 0 | 0 | 0 | 0 | 0 | 0 | 0 | 0 | 0
18 |  |  | 0 | 0 | 0 | 0 | 0 | 0 | 0 | 0 | 0 | 0 | 0 | 0 | 0
19 |  |  | 0 | 0 | 0 | 0 | 0 | 0 | 0 | 0 | 0 | 0 | 0 | 0 | 0
20 |  |  | 0 | 0 | 0 | 0 | 0 | 0 | 0 | 0 | 0 | 0 | 0 | 0 | 0
21 |  |  | 0 | 0 | 0 | 0 | 0 | 0 | 0 | 0 | 0 | 0 | 0 | 0 | 0
22 |  |  | 0 | 0 | 0 | 0 | 0 | 0 | 0 | 0 | 0 | 0 | 0 | 0 | 0
23 |  |  | 0 | 0 | 0 | 0 | 0 | 0 | 0 | 0 | 0 | 0 | 0 | 0 | 0
24 |  |  | 0 | 0 | 0 | 0 | 0 | 0 | 0 | 0 | 0 | 0 | 0 | 0 | 0
25 |  |  | 0 | 0 | 0 | 0 | 0 | 0 | 0 | 0 | 0 | 0 | 0 | 0 | 0
26 |  |  | 0 | 0 | 0 | 0 | 0 | 0 | 0 | 0 | 0 | 0 | 0 | 0 | 0
27 |  |  | 0 | 0 | 0 | 0 | 0 | 0 | 0 | 0 | 0 | 0 | 0 | 0 | 0
28 |  |  | 0 | 0 | 0 | 0 | 0 | 0 | 0 | 0 | 0 | 0 | 0 | 0 | 0
29 |  |  | 0 | 0 | 0 | 0 | 0 | 0 | 0 | 0 | 0 | 0 | 0 | 0 | 0
30 |  |  | 0 | 0 | 0 | 0 | 0 | 0 | 0 | 0 | 0 | 0 | 0 | 0 | 0
31 |  |  | 0 | 0 | 0 | 0 | 0 | 0 | 0 | 0 | 0 | 0 | 0 | 0 | 0
32 |  |  | 0 | 0 | 0 | 0 | 0 | 0 | 0 | 0 | 0 | 0 | 0 | 0 | 0
33 |  |  | 0 | 0 | 0 | 0 | 0 | 0 | 0 | 0 | 0 | 0 | 0 | 0 | 0
34 |  |  | 0 | 0 | 0 | 0 | 0 | 0 | 0 | 0 | 0 | 0 | 0 | 0 | 0
35 |  |  | 0 | 0 | 0 | 0 | 0 | 0 | 0 | 0 | 0 | 0 | 0 | 0 | 0
36 |  |  | 0 | 0 | 0 | 0 | 0 | 0 | 0 | 0 | 0 | 0 | 0 | 0 | 0
37 |  |  | 0 | 0 | 0 | 0 | 0 | 0 | 0 | 0 | 0 | 0 | 0 | 0 | 0
38 |  |  | 0 | 0 | 0 | 0 | 0 | 0 | 0 | 0 | 0 | 0 | 0 | 0 | 0
39 |  |  | 0 | 0 | 0 | 0 | 0 | 0 | 0 | 0 | 0 | 0 | 0 | 0 | 0
40 |  |  | 0 | 0 | 0 | 0 | 0 | 0 | 0 | 0 | 0 | 0 | 0 | 0 | 0
41 |  |  | 0 | 0 | 0 | 0 | 0 | 0 | 0 | 0 | 0 | 0 | 0 | 0 | 0
42 |  |  | 0 | 0 | 0 | 0 | 0 | 0 | 0 | 0 | 0 | 0 | 0 | 0 | 0
43 |  |  | 0 | 0 | 0 | 0 | 0 | 0 | 0 | 0 | 0 | 0 | 0 | 0 | 0
44 |  |  | 0 | 0 | 0 | 0 | 0 | 0 | 0 | 0 | 0 | 0 | 0 | 0 | 0
45 |  |  | 0 | 0 | 0 | 0 | 0 | 0 | 0 | 0 | 0 | 0 | 0 | 0 | 0
46 |  |  | 0 | 0 | 0 | 0 | 0 | 0 | 0 | 0 | 0 | 0 | 0 | 0 | 0
47 |  |  | 0 | 0 | 0 | 0 | 0 | 0 | 0 | 0 | 0 | 0 | 0 | 0 | 0
48 |  |  | 0 | 0 | 0 | 0 | 0 | 0 | 0 | 0 | 0 | 0 | 0 | 0 | 0
49 |  |  | 0 | 0 | 0 | 0 | 0 | 0 | 0 | 0 | 0 | 0 | 0 | 0 | 0
50 |  |  | 0 | 0 | 0 | 0 | 0 | 0 | 0 | 0 | 0 | 0 | 0 | 0 | 0
| Loc = | 0 | (Comprimento da barragem.) |  |  |  |  | Ltft = | 0 |  | Alf = | 0 |  | Ltft = | 0
6. VOLUMES DE ESCAVAÇÃO COMUM
SEÇÃO | Eltei | DLi | ESCAVAÇÃO COMUM | [5 empty] | REGULARIZAÇÃO
|  | (m) | Vtbi/m | Vtri/m | Vtpi/m | Vti/m | Vtmed/m | Vt | Vtfi/m | Vtfmed/m | Vtf
1 | 0 | - | 0 | 0 | 0 | 0 | - | - | 0 | - | -
2 | 0 | 0 | 0 | 0 | 0 | 0 | 0 | 0 | 0 | 0 | 0
3 | 0 | 0 | 0 | 0 | 0 | 0 | 0 | 0 | 0 | 0 | 0
4 | 0 | 0 | 0 | 0 | 0 | 0 | 0 | 0 | 0 | 0 | 0
5 | 0 | 0 | 0 | 0 | 0 | 0 | 0 | 0 | 0 | 0 | 0
6 | 0 | 0 | 0 | 0 | 0 | 0 | 0 | 0 | 0 | 0 | 0
7 | 0 | 0 | 0 | 0 | 0 | 0 | 0 | 0 | 0 | 0 | 0
8 | 0 | 0 | 0 | 0 | 0 | 0 | 0 | 0 | 0 | 0 | 0
9 | 0 | 0 | 0 | 0 | 0 | 0 | 0 | 0 | 0 | 0 | 0
10 | 0 | 0 | 0 | 0 | 0 | 0 | 0 | 0 | 0 | 0 | 0
11 | 0 | 0 | 0 | 0 | 0 | 0 | 0 | 0 | 0 | 0 | 0
12 | 0 | 0 | 0 | 0 | 0 | 0 | 0 | 0 | 0 | 0 | 0
13 | 0 | 0 | 0 | 0 | 0 | 0 | 0 | 0 | 0 | 0 | 0
14 | 0 | 0 | 0 | 0 | 0 | 0 | 0 | 0 | 0 | 0 | 0
15 | 0 | 0 | 0 | 0 | 0 | 0 | 0 | 0 | 0 | 0 | 0
16 | 0 | 0 | 0 | 0 | 0 | 0 | 0 | 0 | 0 | 0 | 0
17 | 0 | 0 | 0 | 0 | 0 | 0 | 0 | 0 | 0 | 0 | 0
18 | 0 | 0 | 0 | 0 | 0 | 0 | 0 | 0 | 0 | 0 | 0
19 | 0 | 0 | 0 | 0 | 0 | 0 | 0 | 0 | 0 | 0 | 0
20 | 0 | 0 | 0 | 0 | 0 | 0 | 0 | 0 | 0 | 0 | 0
21 | 0 | 0 | 0 | 0 | 0 | 0 | 0 | 0 | 0 | 0 | 0
22 | 0 | 0 | 0 | 0 | 0 | 0 | 0 | 0 | 0 | 0 | 0
23 | 0 | 0 | 0 | 0 | 0 | 0 | 0 | 0 | 0 | 0 | 0
24 | 0 | 0 | 0 | 0 | 0 | 0 | 0 | 0 | 0 | 0 | 0
25 | 0 | 0 | 0 | 0 | 0 | 0 | 0 | 0 | 0 | 0 | 0
26 | 0 | 0 | 0 | 0 | 0 | 0 | 0 | 0 | 0 | 0 | 0
27 | 0 | 0 | 0 | 0 | 0 | 0 | 0 | 0 | 0 | 0 | 0
28 | 0 | 0 | 0 | 0 | 0 | 0 | 0 | 0 | 0 | 0 | 0
29 | 0 | 0 | 0 | 0 | 0 | 0 | 0 | 0 | 0 | 0 | 0
30 | 0 | 0 | 0 | 0 | 0 | 0 | 0 | 0 | 0 | 0 | 0
31 | 0 | 0 | 0 | 0 | 0 | 0 | 0 | 0 | 0 | 0 | 0
32 | 0 | 0 | 0 | 0 | 0 | 0 | 0 | 0 | 0 | 0 | 0
33 | 0 | 0 | 0 | 0 | 0 | 0 | 0 | 0 | 0 | 0 | 0
34 | 0 | 0 | 0 | 0 | 0 | 0 | 0 | 0 | 0 | 0 | 0
35 | 0 | 0 | 0 | 0 | 0 | 0 | 0 | 0 | 0 | 0 | 0
36 | 0 | 0 | 0 | 0 | 0 | 0 | 0 | 0 | 0 | 0 | 0
37 | 0 | 0 | 0 | 0 | 0 | 0 | 0 | 0 | 0 | 0 | 0
38 | 0 | 0 | 0 | 0 | 0 | 0 | 0 | 0 | 0 | 0 | 0
39 | 0 | 0 | 0 | 0 | 0 | 0 | 0 | 0 | 0 | 0 | 0
40 | 0 | 0 | 0 | 0 | 0 | 0 | 0 | 0 | 0 | 0 | 0
41 | 0 | 0 | 0 | 0 | 0 | 0 | 0 | 0 | 0 | 0 | 0
42 | 0 | 0 | 0 | 0 | 0 | 0 | 0 | 0 | 0 | 0 | 0
43 | 0 | 0 | 0 | 0 | 0 | 0 | 0 | 0 | 0 | 0 | 0
44 | 0 | 0 | 0 | 0 | 0 | 0 | 0 | 0 | 0 | 0 | 0
45 | 0 | 0 | 0 | 0 | 0 | 0 | 0 | 0 | 0 | 0 | 0
46 | 0 | 0 | 0 | 0 | 0 | 0 | 0 | 0 | 0 | 0 | 0
47 | 0 | 0 | 0 | 0 | 0 | 0 | 0 | 0 | 0 | 0 | 0
48 | 0 | 0 | 0 | 0 | 0 | 0 | 0 | 0 | 0 | 0 | 0
49 | 0 | 0 | 0 | 0 | 0 | 0 | 0 | 0 | 0 | 0 | 0
50 | 0 | 0 | 0 | 0 | 0 | 0 | 0 | 0 | 0 | 0 | 0
| Loc = | 0 |  |  |  |  | Vt = | 0 |  | Vtft = | 0
7. VOLUMES DE ATERRO
SEÇÃO | Eltei | DLi | VOLUME DE ATERRO
|  | (m) | Vabi/m | Vari/m | Vapi/m | Vai/m | Vamed/m | Va
1 | 0 | - | 0 | 0 | 0 | 0 | - | -
2 | 0 | 0 | 0 | 0 | 0 | 0 | 0 | 0
3 | 0 | 0 | 0 | 0 | 0 | 0 | 0 | 0
4 | 0 | 0 | 0 | 0 | 0 | 0 | 0 | 0
5 | 0 | 0 | 0 | 0 | 0 | 0 | 0 | 0
6 | 0 | 0 | 0 | 0 | 0 | 0 | 0 | 0
7 | 0 | 0 | 0 | 0 | 0 | 0 | 0 | 0
8 | 0 | 0 | 0 | 0 | 0 | 0 | 0 | 0
9 | 0 | 0 | 0 | 0 | 0 | 0 | 0 | 0
10 | 0 | 0 | 0 | 0 | 0 | 0 | 0 | 0
11 | 0 | 0 | 0 | 0 | 0 | 0 | 0 | 0
12 | 0 | 0 | 0 | 0 | 0 | 0 | 0 | 0
13 | 0 | 0 | 0 | 0 | 0 | 0 | 0 | 0
14 | 0 | 0 | 0 | 0 | 0 | 0 | 0 | 0
15 | 0 | 0 | 0 | 0 | 0 | 0 | 0 | 0
16 | 0 | 0 | 0 | 0 | 0 | 0 | 0 | 0
17 | 0 | 0 | 0 | 0 | 0 | 0 | 0 | 0
18 | 0 | 0 | 0 | 0 | 0 | 0 | 0 | 0
19 | 0 | 0 | 0 | 0 | 0 | 0 | 0 | 0
20 | 0 | 0 | 0 | 0 | 0 | 0 | 0 | 0
21 | 0 | 0 | 0 | 0 | 0 | 0 | 0 | 0
22 | 0 | 0 | 0 | 0 | 0 | 0 | 0 | 0
23 | 0 | 0 | 0 | 0 | 0 | 0 | 0 | 0
24 | 0 | 0 | 0 | 0 | 0 | 0 | 0 | 0
25 | 0 | 0 | 0 | 0 | 0 | 0 | 0 | 0
26 | 0 | 0 | 0 | 0 | 0 | 0 | 0 | 0
27 | 0 | 0 | 0 | 0 | 0 | 0 | 0 | 0
28 | 0 | 0 | 0 | 0 | 0 | 0 | 0 | 0
29 | 0 | 0 | 0 | 0 | 0 | 0 | 0 | 0
30 | 0 | 0 | 0 | 0 | 0 | 0 | 0 | 0
31 | 0 | 0 | 0 | 0 | 0 | 0 | 0 | 0
32 | 0 | 0 | 0 | 0 | 0 | 0 | 0 | 0
33 | 0 | 0 | 0 | 0 | 0 | 0 | 0 | 0
34 | 0 | 0 | 0 | 0 | 0 | 0 | 0 | 0
35 | 0 | 0 | 0 | 0 | 0 | 0 | 0 | 0
36 | 0 | 0 | 0 | 0 | 0 | 0 | 0 | 0
37 | 0 | 0 | 0 | 0 | 0 | 0 | 0 | 0
38 | 0 | 0 | 0 | 0 | 0 | 0 | 0 | 0
39 | 0 | 0 | 0 | 0 | 0 | 0 | 0 | 0
40 | 0 | 0 | 0 | 0 | 0 | 0 | 0 | 0
41 | 0 | 0 | 0 | 0 | 0 | 0 | 0 | 0
42 | 0 | 0 | 0 | 0 | 0 | 0 | 0 | 0
43 | 0 | 0 | 0 | 0 | 0 | 0 | 0 | 0
44 | 0 | 0 | 0 | 0 | 0 | 0 | 0 | 0
45 | 0 | 0 | 0 | 0 | 0 | 0 | 0 | 0
46 | 0 | 0 | 0 | 0 | 0 | 0 | 0 | 0
47 | 0 | 0 | 0 | 0 | 0 | 0 | 0 | 0
48 | 0 | 0 | 0 | 0 | 0 | 0 | 0 | 0
49 | 0 | 0 | 0 | 0 | 0 | 0 | 0 | 0
50 | 0 | 0 | 0 | 0 | 0 | 0 | 0 | 0
| Loc = | 0 |  |  |  |  | Va = | 0
8. VOLUME DE FILTROS
SEÇÃO | Eltei | DLi | VOLUME DE FILTROS
|  | (m) | Vvi/m | Vhi/m | Vfi/m | Vfmed/m | Vf
1 | 0 | - | 0 | 0 | 0 | - | -
2 | 0 | 0 | 0 | 0 | 0 | 0 | 0
3 | 0 | 0 | 0 | 0 | 0 | 0 | 0
4 | 0 | 0 | 0 | 0 | 0 | 0 | 0
5 | 0 | 0 | 0 | 0 | 0 | 0 | 0
6 | 0 | 0 | 0 | 0 | 0 | 0 | 0
7 | 0 | 0 | 0 | 0 | 0 | 0 | 0
8 | 0 | 0 | 0 | 0 | 0 | 0 | 0
9 | 0 | 0 | 0 | 0 | 0 | 0 | 0
10 | 0 | 0 | 0 | 0 | 0 | 0 | 0
11 | 0 | 0 | 0 | 0 | 0 | 0 | 0
12 | 0 | 0 | 0 | 0 | 0 | 0 | 0
13 | 0 | 0 | 0 | 0 | 0 | 0 | 0
14 | 0 | 0 | 0 | 0 | 0 | 0 | 0
15 | 0 | 0 | 0 | 0 | 0 | 0 | 0
16 | 0 | 0 | 0 | 0 | 0 | 0 | 0
17 | 0 | 0 | 0 | 0 | 0 | 0 | 0
18 | 0 | 0 | 0 | 0 | 0 | 0 | 0
19 | 0 | 0 | 0 | 0 | 0 | 0 | 0
20 | 0 | 0 | 0 | 0 | 0 | 0 | 0
21 | 0 | 0 | 0 | 0 | 0 | 0 | 0
22 | 0 | 0 | 0 | 0 | 0 | 0 | 0
23 | 0 | 0 | 0 | 0 | 0 | 0 | 0
24 | 0 | 0 | 0 | 0 | 0 | 0 | 0
25 | 0 | 0 | 0 | 0 | 0 | 0 | 0
26 | 0 | 0 | 0 | 0 | 0 | 0 | 0
27 | 0 | 0 | 0 | 0 | 0 | 0 | 0
28 | 0 | 0 | 0 | 0 | 0 | 0 | 0
29 | 0 | 0 | 0 | 0 | 0 | 0 | 0
30 | 0 | 0 | 0 | 0 | 0 | 0 | 0
31 | 0 | 0 | 0 | 0 | 0 | 0 | 0
32 | 0 | 0 | 0 | 0 | 0 | 0 | 0
33 | 0 | 0 | 0 | 0 | 0 | 0 | 0
34 | 0 | 0 | 0 | 0 | 0 | 0 | 0
35 | 0 | 0 | 0 | 0 | 0 | 0 | 0
36 | 0 | 0 | 0 | 0 | 0 | 0 | 0
37 | 0 | 0 | 0 | 0 | 0 | 0 | 0
38 | 0 | 0 | 0 | 0 | 0 | 0 | 0
39 | 0 | 0 | 0 | 0 | 0 | 0 | 0
40 | 0 | 0 | 0 | 0 | 0 | 0 | 0
41 | 0 | 0 | 0 | 0 | 0 | 0 | 0
42 | 0 | 0 | 0 | 0 | 0 | 0 | 0
43 | 0 | 0 | 0 | 0 | 0 | 0 | 0
44 | 0 | 0 | 0 | 0 | 0 | 0 | 0
45 | 0 | 0 | 0 | 0 | 0 | 0 | 0
46 | 0 | 0 | 0 | 0 | 0 | 0 | 0
47 | 0 | 0 | 0 | 0 | 0 | 0 | 0
48 | 0 | 0 | 0 | 0 | 0 | 0 | 0
49 | 0 | 0 | 0 | 0 | 0 | 0 | 0
50 | 0 | 0 | 0 | 0 | 0 | 0 | 0
| Loc = | 0 |  |  |  | Vf = | 0
9. PROTEÇÃO DE TALUDES
SEÇÃO | Eltei | DLi | TALUDE DE MONTANTE |  |  | TALUDE DE JUSANTE
|  | (m) | Vpi/m | Vpmed/m | Vp | Agi/m | Agmed/m | Ag
1 | 0 | - | 0 | - | - | 0 | - | -
2 | 0 | 0 | 0 | 0 | 0 | 0 | 0 | 0
3 | 0 | 0 | 0 | 0 | 0 | 0 | 0 | 0
4 | 0 | 0 | 0 | 0 | 0 | 0 | 0 | 0
5 | 0 | 0 | 0 | 0 | 0 | 0 | 0 | 0
6 | 0 | 0 | 0 | 0 | 0 | 0 | 0 | 0
7 | 0 | 0 | 0 | 0 | 0 | 0 | 0 | 0
8 | 0 | 0 | 0 | 0 | 0 | 0 | 0 | 0
9 | 0 | 0 | 0 | 0 | 0 | 0 | 0 | 0
10 | 0 | 0 | 0 | 0 | 0 | 0 | 0 | 0
11 | 0 | 0 | 0 | 0 | 0 | 0 | 0 | 0
12 | 0 | 0 | 0 | 0 | 0 | 0 | 0 | 0
13 | 0 | 0 | 0 | 0 | 0 | 0 | 0 | 0
14 | 0 | 0 | 0 | 0 | 0 | 0 | 0 | 0
15 | 0 | 0 | 0 | 0 | 0 | 0 | 0 | 0
16 | 0 | 0 | 0 | 0 | 0 | 0 | 0 | 0
17 | 0 | 0 | 0 | 0 | 0 | 0 | 0 | 0
18 | 0 | 0 | 0 | 0 | 0 | 0 | 0 | 0
19 | 0 | 0 | 0 | 0 | 0 | 0 | 0 | 0
20 | 0 | 0 | 0 | 0 | 0 | 0 | 0 | 0
21 | 0 | 0 | 0 | 0 | 0 | 0 | 0 | 0
22 | 0 | 0 | 0 | 0 | 0 | 0 | 0 | 0
23 | 0 | 0 | 0 | 0 | 0 | 0 | 0 | 0
24 | 0 | 0 | 0 | 0 | 0 | 0 | 0 | 0
25 | 0 | 0 | 0 | 0 | 0 | 0 | 0 | 0
26 | 0 | 0 | 0 | 0 | 0 | 0 | 0 | 0
27 | 0 | 0 | 0 | 0 | 0 | 0 | 0 | 0
28 | 0 | 0 | 0 | 0 | 0 | 0 | 0 | 0
29 | 0 | 0 | 0 | 0 | 0 | 0 | 0 | 0
30 | 0 | 0 | 0 | 0 | 0 | 0 | 0 | 0
31 | 0 | 0 | 0 | 0 | 0 | 0 | 0 | 0
32 | 0 | 0 | 0 | 0 | 0 | 0 | 0 | 0
33 | 0 | 0 | 0 | 0 | 0 | 0 | 0 | 0
34 | 0 | 0 | 0 | 0 | 0 | 0 | 0 | 0
35 | 0 | 0 | 0 | 0 | 0 | 0 | 0 | 0
36 | 0 | 0 | 0 | 0 | 0 | 0 | 0 | 0
37 | 0 | 0 | 0 | 0 | 0 | 0 | 0 | 0
38 | 0 | 0 | 0 | 0 | 0 | 0 | 0 | 0
39 | 0 | 0 | 0 | 0 | 0 | 0 | 0 | 0
40 | 0 | 0 | 0 | 0 | 0 | 0 | 0 | 0
41 | 0 | 0 | 0 | 0 | 0 | 0 | 0 | 0
42 | 0 | 0 | 0 | 0 | 0 | 0 | 0 | 0
43 | 0 | 0 | 0 | 0 | 0 | 0 | 0 | 0
44 | 0 | 0 | 0 | 0 | 0 | 0 | 0 | 0
45 | 0 | 0 | 0 | 0 | 0 | 0 | 0 | 0
46 | 0 | 0 | 0 | 0 | 0 | 0 | 0 | 0
47 | 0 | 0 | 0 | 0 | 0 | 0 | 0 | 0
48 | 0 | 0 | 0 | 0 | 0 | 0 | 0 | 0
49 | 0 | 0 | 0 | 0 | 0 | 0 | 0 | 0
50 | 0 | 0 | 0 | 0 | 0 | 0 | 0 | 0
| Loc = | 0 |  | Vp = | 0 |  | Ag = | 0
10. LIMPEZA E TRATAMENTO DE FUNDAÇÃO
COMPRIMENTO DOS FUROS DE ALÍVIO: |  |  | Ltf = | 0 | m
COMPRIMENTO DOS FUROS DE INJEÇÃO: |  |  | Ltf = | 0 | m
Custo de tratamento de fundação
Ctft = | 86.8 | R$/m | (Custo unitário de furo de alívio)
Cic = | 72 | R$/m | (Custo unitário de injeção com calda de cimento)
Ctf = | 168 | R$/m | (Custo unitário de furo roto-percussivo)
|  |  |  | 0 | R$
Custo de limpeza de fundação em rocha
Culfr= | 39.7 | R$/m2
Alfr= |  | % | (Porcentagem da área de limpeza em rocha)
0
Clfr = Culfr X (Alfr/100) X Alf |  | 0 | R$
Custo de limpeza de fundação em solo
Culfs= | 4.96 | R$/m2
Alfs= |  | % | (Porcentagem da área de limpeza em solo)
0
Clfs = Culfs X (Alfs/100) X Alf |  | 0,00 | R$
Custo de Limpeza de Fundação
Clf= | Clfr + Clfs | #VALUE! | R$
11. CONCLUSÃO:
| VOLUME DE ESCAVAÇÃO COMUM: |  |  |  | Vt = | 0 | m³
| ATERRO COMPACTADO: |  |  |  | Va = | 0 | m³
| VOLUME DE FILTROS: |  |  |  | Vf = | 0 | m³
| PROTEÇÃO DO TALUDE DE MONTANTE: |  |  |  | Vp = | 0 | m³
| PROTEÇÃO DO TALUDE DE JUSANTE: |  |  |  | Ag = | 0 | m²
| ÁREA DE LIMPEZA E TRAT. DE FUNDAÇÃO: |  |  |  | Alf = | 0 | m²
| VOLUME DE ESCAVAÇÃO COMUM EM JAZIDA: |  |  |  | Vtp = | 0 | m³
CONCRETO:
Taxas de cimento e armadura:
|  |  |  | Cimento | Armadura
|  |  |  | (kg/m³) | (kg/m³)
|  | Regularização |  | 200
Totais:
|  |  |  | Cimento | Armadura | CSC
[6 empty] | Volume | C. unitário | C. total
|  |  |  | (t) | (t) | (m³) | (R$/m³) | (R$)
|  | Regularização |  | 0 |  | 0 | 113 | 0
|  | TOTAL |  | 0 |  | 0 |  | 0
| Custo unitário médio: $ = |  | #DIV/0! | R$/m³ | (C. total/Volume)
12. EXTRATO DO ORÇAMENTO PADRÃO
Preços de DEZ/06
[8 empty] | PREÇO UNITÁRIO | CUSTO
| CONTA | ITEM |  |  |  | UN. | QUANT. | R$ | 10³ R$
| .12.17.25 | BARRAGENS DE TERRA E ENROCAMENTO | [6 empty] | #VALUE!
| .12.17.25.12 | Escavação |  |  |  | gl |  |  | 0
| .12.17.25.12.10 | Comum |  |  |  | m³ | 0 | 7.6 | 0
| .12.17.25.12.10 | Em jazida |  |  |  | m³ | 0 | 15.64 | 0
| .12.17.25.12.11 | Em rocha a céu aberto |  |  |  | m³ |  |  | 0
| .12.17.25.12.11 | Em pedreira |  |  |  | m³ |  |  | 0
| .12.17.25.13 | Limpeza e tratamento de fundação |  |  |  | gl |  |  | #VALUE!
| .12.17.25.24 | Aterro compactado |  |  |  | m³ | 0 | 2.69 | 0
| .12.17.25.25 | Enrocamento |  |  |  | m³ |  |  | 0
| .12.17.25.26 | Núcleo de argila |  |  |  | m³ |  |  | 0
| .12.17.25.29 | Transições / Filtros |  |  |  | m³ | 0 | 26 | 0
| .12.17.25.27 | Revestimento no paramento / Face de concreto |  |  |  | gl |  |  | #DIV/0!
| .12.17.25.27.13 | Cimento |  |  |  | t | 0 | 348 | 0
| .12.17.25.27.14 | Concreto sem cimento |  |  |  | m³ | 0 | #DIV/0! | #DIV/0!
| .12.17.25.27.15 | Armadura |  |  |  | t | 0 | 4327 | 0
| .12.17.25.32 | Proteção de taludes |  |  |  | gl |  |  | 0
| .12.17.25.32.18 | Talude de montante |  |  |  | m³ | 0 | 12.9 | 0
| .12.17.25.32.19 | Talude de jusante |  |  |  | m² | 0 | 5.9 | 0
| .12.17.25.17 | Outros custos |  |  |  | % | 2 | #VALUE! | #VALUE!
TAPETE DE IMPERMEABILIZAÇÃO
Incluir no volume do aterro compactado
Incluir no custo de tratamento
FURO DE ALÍVIO
Ministério de Minas e Energia – MME
SECRETARIA EXECUTIVA